## Legenda e istruzioni
Nome foglio | Funzione |  | Istruzioni e informazioni
Calcolo Orizzontale P. Secco | Foglio inserimento dati | Anagrafiche, informazioni e dati vanno inseriti dalla colonna A alla colonna Y | Foglio di calcolo per tutti i paramentri con dati grezzi espressi in peso Secco. Possono essere inseriti oltre i numeri anche i valori inferiori al LOQ preceduti senza spazi dal segno minore < es: <5. Le colonne senza parametri vanno lasciate vuote, non è ammesso nemmeno il valore 0, che potrebbe portare ed errate valutazioni di conformità. I valori di contenuto di secco in % e di contenuto di sostanza grassa in % devono essere sempre inseriti
Risultati da O P. Secco | Foglio risultati in automatico | Nessun inserimento dati | Risultati per valutazione conformità con SQA e relativo stato dei valori dei campioni inseriti nel foglio Orizzontale P. Secco. E' presente anche una sezione Riassunto Conformità TAB 1/A D. Lgs. 172/2015 e TAB 1,5 MLG 143/16 e tre colonne (DF, DG e DH) che indicano le incongruenze di valutazione rispetto dell'SQA in relazione ai limiti di Tab 1/A e Tab. 1.5 e le colonne di Stato Buono o Non Buono rispetto al parametro valutato. Non occorre inserire dati, i dati grezzi e i risultati sono automaticamente trasferiti dal foglio Calcolo Orizzontale P. Secco
Calcolo Orizzontale P. Umido | Foglio inserimento dati | Anagrafiche, informazioni e dati vanno inseriti dalla colonna A alla colonna Y | Foglio di calcolo per tutti i paramentri con dati gressi espressi in peso Umido. Possono essere inseriti oltre i numeri anche i valori inferiori al LOQ preceduti senza spazi dal segno minore < es: <5. Le colonne senza parametri vanno lasciate vuote, non è ammesso nemmeno il valore 0, che potrebbe portare ed errate valutazioni di conformità. I valori di contenuto di secco in % e di contenuto di sostanza grassa in % devono essere sempre inseriti
Risultati da O P. Umido | Foglio risultati in automatico | Nessun inserimento dati | Risultati per valutazione conformità con SQA e relativo stato dei valori dei campioni inseriti nel foglio Orizzontale P. Umido. E' presente anche una sezione Riassunto Conformità TAB 1/A D. Lgs. 172/2015 e TAB 1,5 MLG 143/16 e tre colonne (DF, DG e DH) che indicano le incongruenze di valutazione rispetto dell'SQA in relazione ai limiti di Tab 1/A e Tab. 1.5 e le colonne di Stato Buono o Non Buono rispetto al parametro valutato. Non occorre inserire dati, i dati grezzi e i risultati sono automaticamente trasferiti dal foglio Calcolo Orizzontale P. Umido
Σ Diossine | Fogli per sommatorie Diossine DDT e PDBE. | Anagrafiche e i dati sono da inserire dalla colonna A alla colonna AJ. | Nel foglio Σ Diossine le anagrafiche e i dati sono da inserire dalla colonna A alla colonna AJ. I risultati delle sommatorie sono da copiare nel foglio Calcolo Orizzontale P. Secco. Accanto al risultato della sommatoria è presente anche una colonna che indica se la sommatoria è stata effettuata con tutti i congeneri o con un numero inferiore
Σ DDT |  | Anagrafiche e i dati sono da inserire dalla colonna A alla colonna J. | Nel foglio Σ DDT le anagrafiche e i dati sono da inserire dalla colonna A alla colonna J. I risultati delle sommatorie sono da copiare nel foglio Calcolo Orizzontale P. Secco. Accanto al risultato della sommatoria è presente anche una colonna che indica se la sommatoria è stata effettuata con tutti i congeneri o con un numero inferiore
Σ PBDE |  | Anagrafiche e i dati sono da inserire dalla colonna A alla colonna N. | Nel foglio Σ PBDE le anagrafiche e i dati sono da inserire dalla colonna A alla colonna N. I risultati delle sommatorie sono da copiare nel foglio Calcolo Orizzontale P. Secco. Accanto al risultato della sommatoria è presente anche una colonna che indica se la sommatoria è stata effettuata con tutti i congeneri o con un numero inferiore

## Calcolo Orizzontale P. Umido
Anagrafica Campioni | [6 empty] | Informazioni TAXA prelevati |  |  | Risultati μg/kg di PESO UMIDO | [15 empty] | D.Lgs. 172/2015 Tab. 1/A | [13 empty] | Tabella 1.5 MLG ISPRA 143/2016 | [11 empty] | Check Valore per calcoli 1 | [13 empty] | Check Valori per calcoli 2
[12 empty] | 5) | 9 ter) | 15) | 16) | 17) | 21) | 28) | 34) | 35) | 37) | 43) | 44) |  | N | 5) | 9 ter) | 15) | 16) | 17) | 21) | 28) | 34) | 35) | 37) | 43) | 44) |  | N | 5) | 9 ter) | 15) | 16) | 17) | 21) | 28) | 34) | 35) | 37) | 43) | 44)
Prov | CI | CODICE stazione | ASTA | STAZIONE | COD_BARRE | Data Prelievo | Pesci | n° | LIVELLO TROFICO | Contenuto acqua (%) | Sostanza grassa totale (%) | Difenileteri bromurati (PBDE) | DDT Totale (Sommatoria,p'DDT+p,p'DDT+p,p'DDD+p,p'DDE) | Fluorantene | Esaclorobenzene (HCB) | Esaclorobutadiene (HCBD) | Mercurio e composti (Hg) | Benzo(a)pirene | Dicofol | PFOS (acido perfluorottansolfonico) | TEQ Diossine e composti diossina-simili | Esaclorociclododecano (HBCDD) | Eptacloro ed eptacloro epossido |  |  | Difenileteri bromurati (PBDE) | DDT Totale (Sommatoria,p'DDT+p,p'DDT+p,p'DDD+p,p'DDE) Pesci < e > 5% grasso | Fluorantene | Esaclorobenzene (HCB) | Esaclorobutadiene (HCBD) | Mercurio e composti (Hg) | Benzo(a)pirene | Dicofol | PFOS (acido perfluorottansolfonico) | TEQ Diossine e composti diossina-simili | Esaclorociclododecano (HBCDD) | Eptacloro ed eptacloro epossido |  |  | Difenileteri bromurati (PBDE) | DDT Totale (Sommatoria,p'DDT+p,p'DDT+p,p'DDD+p,p'DDE) Pesci < e >5% grasso | Fluorantene | Esaclorobenzene (HCB) | Esaclorobutadiene (HCBD) | Mercurio e composti (Hg) | Benzo(a)pirene | Dicofol | PFOS (acido perfluorottansolfonico) | TEQ Diossine e composti diossina-simili | Esaclorociclododecano (HBCDD) | Eptacloro ed eptacloro epossido | Difenileteri bromurati (PBDE) | DDT Totale (Sommatoria,p'DDT+p,p'DDT+p,p'DDD+p,p'DDE) | Fluorantene | Esaclorobenzene (HCB) | Esaclorobutadiene (HCBD) | Mercurio e composti (Hg) | Benzo(a)pirene | Dicofol | PFOS (acido perfluorottansolfonico) | TEQ Diossine e composti diossina-simili | Esaclorociclododecano (HBCDD) | Eptacloro ed eptacloro epossido | Difenileteri bromurati (PBDE) |  |  | DDT Totale (Sommatoria,p'DDT+p,p'DDT+p,p'DDD+p,p'DDE) |  |  | Fluorantene |  |  | Esaclorobenzene (HCB) |  |  | Esaclorobutadiene (HCBD) |  |  | Mercurio e composti (Hg) |  |  | Benzo(a)pirene |  |  | Dicofol |  |  | PFOS (acido perfluorottansolfonico) |  |  | TEQ Diossine e composti diossina-simili |  |  | Esaclorociclododecano (HBCDD) |  |  | Eptacloro ed eptacloro epossido
[10 empty] | % | % | μg/kg di peso umido | μg/kg di peso umido | μg/kg di peso umido | μg/kg di peso umido | μg/kg di peso umido | μg/kg di peso umido | μg/kg di peso umido | μg/kg di peso umido | μg/kg di peso umido | μg/kg di peso umido | μg/kg di peso umido | μg/kg di peso umido | TMF |  | 1.8 |  |  | 2.7 |  | 2.2 |  |  | 2.1 |  | 2.7 |  | TMF |  | 1.8 |  |  | 2.7 |  | 2.2 |  |  | 2.1 |  | 2.7 | [13 empty] | Segno | Numero | testo | Segno | Numero | testo | Segno | Numero | testo | Segno | Numero | testo | Segno | Numero | testo | Segno | Numero | testo | Segno | Numero | testo | Segno | Numero | testo | Segno | Numero | testo | Segno | Numero | testo | Segno | Numero | testo | Segno | Numero | testo
[9 empty] | 2 | [14 empty] | SQABiota Equivalentemente protettivi D.Lgs. 172/2015 | TL 2 | 0.0026235 | 50 | 30 | 1.3717 | 55 | 4.1322 | 5 | 33 | 2.0635 | 0.0065 | 22.9081 | 0.0067 | SQABiota Corretto e normalizzato MLG ISPRA 143/2016 | TL 2 | 0.052469 | 50 | 3000 | 27.4348 | 1100 | 15.8932 | 500 | 660 | 7.9365 | 0.0065 | 458.1619 | 0.134
[9 empty] | 3 | [15 empty] | TL 3 | 0.0047222 | 50 |  | 3.7037 | 55 | 9.0909 |  | 33 | 4.3333 | 0.0065 | 61.8519 | 0.0067 |  | TL 3 | 0.094444 | 50 |  | 74.0741 | 1100 | 34.965 |  | 660 | 16.6667 | 0.0065 | 1237.037 | 0.134
[9 empty] | 4 | [15 empty] | TL 4 | 0.0085 | 50 |  | 10 | 55 | 20 |  | 33 | 9.1 | 0.0065 | 167 | 0.0067 |  | TL 4 | 0.17 | 50 |  | 200 | 1100 | 76.9231 |  | 660 | 35 | 0.0065 | 3340 | 0.134
[9 empty] | 5 | [15 empty] | TL 5 | 0.0153 | 50 |  | 27 | 55 | 44 |  | 33 | 19.11 | 0.0065 | 450.9 | 0.0067 |  | TL 5 | 0.306 | 50 |  | 540 | 1100 | 169.2308 |  | 660 | 73.5 | 0.0065 | 9018 | 0.134
Sezione per inserimento Anagrafica, informazioni e riusultati laboratorio. Da colonna A a colonna Y | [24 empty] | TAXA | PESCI | PESCI | Crostacei e molluschi | PESCI | PESCI | PESCI | Crostacei e molluschi | PESCI | PESCI | Pesci, Crostacei e molluschi | PESCI | PESCI |  | TAXA | PESCI | PESCI | Crostacei e molluschi | PESCI | PESCI | PESCI | Crostacei e molluschi | PESCI | PESCI | Pesci, Crostacei e molluschi | PESCI | PESCI
[25 empty] | LOQ PU | 0.0026 | 15 | 9 | 3 | 17 | 6 | 1.5 | 9.9 | 2.7 | 0.002 | 50 | 0.002 |  | LOQ PU | 0.0026 | 15 | 9 | 3 | 17 | 6 | 1.5 | 9.9 | 2.7 | 0.002 | 50 | 0.00201
[25 empty] | UdM | μg/kg di peso umido | μg/kg di peso umido | μg/kg di peso umido | μg/kg di peso umido | μg/kg di peso umido | μg/kg di peso umido | μg/kg di peso umido | μg/kg di peso umido | μg/kg di peso umido | μg/kg di peso umido TEQ | μg/kg di peso umido | μg/kg di peso umido |  | UdM | μg/kg lipide | μg/kg di peso umido | μg/kg lipide | μg/kg lipide | μg/kg lipide | μg/kg peso secco | μg/kg lipide | μg/kg lipide | μg/kg peso secco | μg/kg di peso umido TEQ | μg/kg lipide | μg/kg lipide
[26 empty] | dato mancante | dato mancante | dato mancante | dato mancante | dato mancante | dato mancante | dato mancante | dato mancante | dato mancante | dato mancante | dato mancante | dato mancante |  |  | dato mancante | dato mancante | dato mancante | dato mancante | dato mancante | dato mancante | dato mancante | dato mancante | dato mancante | dato mancante | dato mancante | dato mancante | dato mancante | dato mancante | dato mancante | dato mancante | dato mancante | dato mancante | dato mancante | dato mancante | dato mancante | dato mancante | dato mancante | dato mancante
[26 empty] | dato mancante | dato mancante | dato mancante | dato mancante | dato mancante | dato mancante | dato mancante | dato mancante | dato mancante | dato mancante | dato mancante | dato mancante |  |  | dato mancante | dato mancante | dato mancante | dato mancante | dato mancante | dato mancante | dato mancante | dato mancante | dato mancante | dato mancante | dato mancante | dato mancante | dato mancante | dato mancante | dato mancante | dato mancante | dato mancante | dato mancante | dato mancante | dato mancante | dato mancante | dato mancante | dato mancante | dato mancante
[26 empty] | dato mancante | dato mancante | dato mancante | dato mancante | dato mancante | dato mancante | dato mancante | dato mancante | dato mancante | dato mancante | dato mancante | dato mancante |  |  | dato mancante | dato mancante | dato mancante | dato mancante | dato mancante | dato mancante | dato mancante | dato mancante | dato mancante | dato mancante | dato mancante | dato mancante | dato mancante | dato mancante | dato mancante | dato mancante | dato mancante | dato mancante | dato mancante | dato mancante | dato mancante | dato mancante | dato mancante | dato mancante
[26 empty] | dato mancante | dato mancante | dato mancante | dato mancante | dato mancante | dato mancante | dato mancante | dato mancante | dato mancante | dato mancante | dato mancante | dato mancante |  |  | dato mancante | dato mancante | dato mancante | dato mancante | dato mancante | dato mancante | dato mancante | dato mancante | dato mancante | dato mancante | dato mancante | dato mancante | dato mancante | dato mancante | dato mancante | dato mancante | dato mancante | dato mancante | dato mancante | dato mancante | dato mancante | dato mancante | dato mancante | dato mancante
[26 empty] | dato mancante | dato mancante | dato mancante | dato mancante | dato mancante | dato mancante | dato mancante | dato mancante | dato mancante | dato mancante | dato mancante | dato mancante |  |  | dato mancante | dato mancante | dato mancante | dato mancante | dato mancante | dato mancante | dato mancante | dato mancante | dato mancante | dato mancante | dato mancante | dato mancante | dato mancante | dato mancante | dato mancante | dato mancante | dato mancante | dato mancante | dato mancante | dato mancante | dato mancante | dato mancante | dato mancante | dato mancante
[26 empty] | dato mancante | dato mancante | dato mancante | dato mancante | dato mancante | dato mancante | dato mancante | dato mancante | dato mancante | dato mancante | dato mancante | dato mancante |  |  | dato mancante | dato mancante | dato mancante | dato mancante | dato mancante | dato mancante | dato mancante | dato mancante | dato mancante | dato mancante | dato mancante | dato mancante | dato mancante | dato mancante | dato mancante | dato mancante | dato mancante | dato mancante | dato mancante | dato mancante | dato mancante | dato mancante | dato mancante | dato mancante
[26 empty] | dato mancante | dato mancante | dato mancante | dato mancante | dato mancante | dato mancante | dato mancante | dato mancante | dato mancante | dato mancante | dato mancante | dato mancante |  |  | dato mancante | dato mancante | dato mancante | dato mancante | dato mancante | dato mancante | dato mancante | dato mancante | dato mancante | dato mancante | dato mancante | dato mancante | dato mancante | dato mancante | dato mancante | dato mancante | dato mancante | dato mancante | dato mancante | dato mancante | dato mancante | dato mancante | dato mancante | dato mancante
[26 empty] | dato mancante | dato mancante | dato mancante | dato mancante | dato mancante | dato mancante | dato mancante | dato mancante | dato mancante | dato mancante | dato mancante | dato mancante |  |  | dato mancante | dato mancante | dato mancante | dato mancante | dato mancante | dato mancante | dato mancante | dato mancante | dato mancante | dato mancante | dato mancante | dato mancante | dato mancante | dato mancante | dato mancante | dato mancante | dato mancante | dato mancante | dato mancante | dato mancante | dato mancante | dato mancante | dato mancante | dato mancante
[26 empty] | dato mancante | dato mancante | dato mancante | dato mancante | dato mancante | dato mancante | dato mancante | dato mancante | dato mancante | dato mancante | dato mancante | dato mancante |  |  | dato mancante | dato mancante | dato mancante | dato mancante | dato mancante | dato mancante | dato mancante | dato mancante | dato mancante | dato mancante | dato mancante | dato mancante | dato mancante | dato mancante | dato mancante | dato mancante | dato mancante | dato mancante | dato mancante | dato mancante | dato mancante | dato mancante | dato mancante | dato mancante
[26 empty] | dato mancante | dato mancante | dato mancante | dato mancante | dato mancante | dato mancante | dato mancante | dato mancante | dato mancante | dato mancante | dato mancante | dato mancante |  |  | dato mancante | dato mancante | dato mancante | dato mancante | dato mancante | dato mancante | dato mancante | dato mancante | dato mancante | dato mancante | dato mancante | dato mancante | dato mancante | dato mancante | dato mancante | dato mancante | dato mancante | dato mancante | dato mancante | dato mancante | dato mancante | dato mancante | dato mancante | dato mancante
[26 empty] | dato mancante | dato mancante | dato mancante | dato mancante | dato mancante | dato mancante | dato mancante | dato mancante | dato mancante | dato mancante | dato mancante | dato mancante |  |  | dato mancante | dato mancante | dato mancante | dato mancante | dato mancante | dato mancante | dato mancante | dato mancante | dato mancante | dato mancante | dato mancante | dato mancante | dato mancante | dato mancante | dato mancante | dato mancante | dato mancante | dato mancante | dato mancante | dato mancante | dato mancante | dato mancante | dato mancante | dato mancante
[26 empty] | dato mancante | dato mancante | dato mancante | dato mancante | dato mancante | dato mancante | dato mancante | dato mancante | dato mancante | dato mancante | dato mancante | dato mancante |  |  | dato mancante | dato mancante | dato mancante | dato mancante | dato mancante | dato mancante | dato mancante | dato mancante | dato mancante | dato mancante | dato mancante | dato mancante | dato mancante | dato mancante | dato mancante | dato mancante | dato mancante | dato mancante | dato mancante | dato mancante | dato mancante | dato mancante | dato mancante | dato mancante
[26 empty] | dato mancante | dato mancante | dato mancante | dato mancante | dato mancante | dato mancante | dato mancante | dato mancante | dato mancante | dato mancante | dato mancante | dato mancante |  |  | dato mancante | dato mancante | dato mancante | dato mancante | dato mancante | dato mancante | dato mancante | dato mancante | dato mancante | dato mancante | dato mancante | dato mancante | dato mancante | dato mancante | dato mancante | dato mancante | dato mancante | dato mancante | dato mancante | dato mancante | dato mancante | dato mancante | dato mancante | dato mancante
[26 empty] | dato mancante | dato mancante | dato mancante | dato mancante | dato mancante | dato mancante | dato mancante | dato mancante | dato mancante | dato mancante | dato mancante | dato mancante |  |  | dato mancante | dato mancante | dato mancante | dato mancante | dato mancante | dato mancante | dato mancante | dato mancante | dato mancante | dato mancante | dato mancante | dato mancante | dato mancante | dato mancante | dato mancante | dato mancante | dato mancante | dato mancante | dato mancante | dato mancante | dato mancante | dato mancante | dato mancante | dato mancante
[26 empty] | dato mancante | dato mancante | dato mancante | dato mancante | dato mancante | dato mancante | dato mancante | dato mancante | dato mancante | dato mancante | dato mancante | dato mancante |  |  | dato mancante | dato mancante | dato mancante | dato mancante | dato mancante | dato mancante | dato mancante | dato mancante | dato mancante | dato mancante | dato mancante | dato mancante | dato mancante | dato mancante | dato mancante | dato mancante | dato mancante | dato mancante | dato mancante | dato mancante | dato mancante | dato mancante | dato mancante | dato mancante
[26 empty] | dato mancante | dato mancante | dato mancante | dato mancante | dato mancante | dato mancante | dato mancante | dato mancante | dato mancante | dato mancante | dato mancante | dato mancante |  |  | dato mancante | dato mancante | dato mancante | dato mancante | dato mancante | dato mancante | dato mancante | dato mancante | dato mancante | dato mancante | dato mancante | dato mancante | dato mancante | dato mancante | dato mancante | dato mancante | dato mancante | dato mancante | dato mancante | dato mancante | dato mancante | dato mancante | dato mancante | dato mancante
[26 empty] | dato mancante | dato mancante | dato mancante | dato mancante | dato mancante | dato mancante | dato mancante | dato mancante | dato mancante | dato mancante | dato mancante | dato mancante |  |  | dato mancante | dato mancante | dato mancante | dato mancante | dato mancante | dato mancante | dato mancante | dato mancante | dato mancante | dato mancante | dato mancante | dato mancante | dato mancante | dato mancante | dato mancante | dato mancante | dato mancante | dato mancante | dato mancante | dato mancante | dato mancante | dato mancante | dato mancante | dato mancante
[26 empty] | dato mancante | dato mancante | dato mancante | dato mancante | dato mancante | dato mancante | dato mancante | dato mancante | dato mancante | dato mancante | dato mancante | dato mancante |  |  | dato mancante | dato mancante | dato mancante | dato mancante | dato mancante | dato mancante | dato mancante | dato mancante | dato mancante | dato mancante | dato mancante | dato mancante | dato mancante | dato mancante | dato mancante | dato mancante | dato mancante | dato mancante | dato mancante | dato mancante | dato mancante | dato mancante | dato mancante | dato mancante
[26 empty] | dato mancante | dato mancante | dato mancante | dato mancante | dato mancante | dato mancante | dato mancante | dato mancante | dato mancante | dato mancante | dato mancante | dato mancante |  |  | dato mancante | dato mancante | dato mancante | dato mancante | dato mancante | dato mancante | dato mancante | dato mancante | dato mancante | dato mancante | dato mancante | dato mancante | dato mancante | dato mancante | dato mancante | dato mancante | dato mancante | dato mancante | dato mancante | dato mancante | dato mancante | dato mancante | dato mancante | dato mancante
[26 empty] | dato mancante | dato mancante | dato mancante | dato mancante | dato mancante | dato mancante | dato mancante | dato mancante | dato mancante | dato mancante | dato mancante | dato mancante |  |  | dato mancante | dato mancante | dato mancante | dato mancante | dato mancante | dato mancante | dato mancante | dato mancante | dato mancante | dato mancante | dato mancante | dato mancante | dato mancante | dato mancante | dato mancante | dato mancante | dato mancante | dato mancante | dato mancante | dato mancante | dato mancante | dato mancante | dato mancante | dato mancante
[26 empty] | dato mancante | dato mancante | dato mancante | dato mancante | dato mancante | dato mancante | dato mancante | dato mancante | dato mancante | dato mancante | dato mancante | dato mancante |  |  | dato mancante | dato mancante | dato mancante | dato mancante | dato mancante | dato mancante | dato mancante | dato mancante | dato mancante | dato mancante | dato mancante | dato mancante | dato mancante | dato mancante | dato mancante | dato mancante | dato mancante | dato mancante | dato mancante | dato mancante | dato mancante | dato mancante | dato mancante | dato mancante
[26 empty] | dato mancante | dato mancante | dato mancante | dato mancante | dato mancante | dato mancante | dato mancante | dato mancante | dato mancante | dato mancante | dato mancante | dato mancante |  |  | dato mancante | dato mancante | dato mancante | dato mancante | dato mancante | dato mancante | dato mancante | dato mancante | dato mancante | dato mancante | dato mancante | dato mancante | dato mancante | dato mancante | dato mancante | dato mancante | dato mancante | dato mancante | dato mancante | dato mancante | dato mancante | dato mancante | dato mancante | dato mancante
[26 empty] | dato mancante | dato mancante | dato mancante | dato mancante | dato mancante | dato mancante | dato mancante | dato mancante | dato mancante | dato mancante | dato mancante | dato mancante |  |  | dato mancante | dato mancante | dato mancante | dato mancante | dato mancante | dato mancante | dato mancante | dato mancante | dato mancante | dato mancante | dato mancante | dato mancante | dato mancante | dato mancante | dato mancante | dato mancante | dato mancante | dato mancante | dato mancante | dato mancante | dato mancante | dato mancante | dato mancante | dato mancante
[26 empty] | dato mancante | dato mancante | dato mancante | dato mancante | dato mancante | dato mancante | dato mancante | dato mancante | dato mancante | dato mancante | dato mancante | dato mancante |  |  | dato mancante | dato mancante | dato mancante | dato mancante | dato mancante | dato mancante | dato mancante | dato mancante | dato mancante | dato mancante | dato mancante | dato mancante | dato mancante | dato mancante | dato mancante | dato mancante | dato mancante | dato mancante | dato mancante | dato mancante | dato mancante | dato mancante | dato mancante | dato mancante
[26 empty] | dato mancante | dato mancante | dato mancante | dato mancante | dato mancante | dato mancante | dato mancante | dato mancante | dato mancante | dato mancante | dato mancante | dato mancante |  |  | dato mancante | dato mancante | dato mancante | dato mancante | dato mancante | dato mancante | dato mancante | dato mancante | dato mancante | dato mancante | dato mancante | dato mancante | dato mancante | dato mancante | dato mancante | dato mancante | dato mancante | dato mancante | dato mancante | dato mancante | dato mancante | dato mancante | dato mancante | dato mancante
[26 empty] | dato mancante | dato mancante | dato mancante | dato mancante | dato mancante | dato mancante | dato mancante | dato mancante | dato mancante | dato mancante | dato mancante | dato mancante |  |  | dato mancante | dato mancante | dato mancante | dato mancante | dato mancante | dato mancante | dato mancante | dato mancante | dato mancante | dato mancante | dato mancante | dato mancante | dato mancante | dato mancante | dato mancante | dato mancante | dato mancante | dato mancante | dato mancante | dato mancante | dato mancante | dato mancante | dato mancante | dato mancante
[26 empty] | dato mancante | dato mancante | dato mancante | dato mancante | dato mancante | dato mancante | dato mancante | dato mancante | dato mancante | dato mancante | dato mancante | dato mancante |  |  | dato mancante | dato mancante | dato mancante | dato mancante | dato mancante | dato mancante | dato mancante | dato mancante | dato mancante | dato mancante | dato mancante | dato mancante | dato mancante | dato mancante | dato mancante | dato mancante | dato mancante | dato mancante | dato mancante | dato mancante | dato mancante | dato mancante | dato mancante | dato mancante
[26 empty] | dato mancante | dato mancante | dato mancante | dato mancante | dato mancante | dato mancante | dato mancante | dato mancante | dato mancante | dato mancante | dato mancante | dato mancante |  |  | dato mancante | dato mancante | dato mancante | dato mancante | dato mancante | dato mancante | dato mancante | dato mancante | dato mancante | dato mancante | dato mancante | dato mancante | dato mancante | dato mancante | dato mancante | dato mancante | dato mancante | dato mancante | dato mancante | dato mancante | dato mancante | dato mancante | dato mancante | dato mancante
[26 empty] | dato mancante | dato mancante | dato mancante | dato mancante | dato mancante | dato mancante | dato mancante | dato mancante | dato mancante | dato mancante | dato mancante | dato mancante |  |  | dato mancante | dato mancante | dato mancante | dato mancante | dato mancante | dato mancante | dato mancante | dato mancante | dato mancante | dato mancante | dato mancante | dato mancante | dato mancante | dato mancante | dato mancante | dato mancante | dato mancante | dato mancante | dato mancante | dato mancante | dato mancante | dato mancante | dato mancante | dato mancante
[26 empty] | dato mancante | dato mancante | dato mancante | dato mancante | dato mancante | dato mancante | dato mancante | dato mancante | dato mancante | dato mancante | dato mancante | dato mancante |  |  | dato mancante | dato mancante | dato mancante | dato mancante | dato mancante | dato mancante | dato mancante | dato mancante | dato mancante | dato mancante | dato mancante | dato mancante | dato mancante | dato mancante | dato mancante | dato mancante | dato mancante | dato mancante | dato mancante | dato mancante | dato mancante | dato mancante | dato mancante | dato mancante
[26 empty] | dato mancante | dato mancante | dato mancante | dato mancante | dato mancante | dato mancante | dato mancante | dato mancante | dato mancante | dato mancante | dato mancante | dato mancante |  |  | dato mancante | dato mancante | dato mancante | dato mancante | dato mancante | dato mancante | dato mancante | dato mancante | dato mancante | dato mancante | dato mancante | dato mancante | dato mancante | dato mancante | dato mancante | dato mancante | dato mancante | dato mancante | dato mancante | dato mancante | dato mancante | dato mancante | dato mancante | dato mancante
[26 empty] | dato mancante | dato mancante | dato mancante | dato mancante | dato mancante | dato mancante | dato mancante | dato mancante | dato mancante | dato mancante | dato mancante | dato mancante |  |  | dato mancante | dato mancante | dato mancante | dato mancante | dato mancante | dato mancante | dato mancante | dato mancante | dato mancante | dato mancante | dato mancante | dato mancante | dato mancante | dato mancante | dato mancante | dato mancante | dato mancante | dato mancante | dato mancante | dato mancante | dato mancante | dato mancante | dato mancante | dato mancante
[26 empty] | dato mancante | dato mancante | dato mancante | dato mancante | dato mancante | dato mancante | dato mancante | dato mancante | dato mancante | dato mancante | dato mancante | dato mancante |  |  | dato mancante | dato mancante | dato mancante | dato mancante | dato mancante | dato mancante | dato mancante | dato mancante | dato mancante | dato mancante | dato mancante | dato mancante | dato mancante | dato mancante | dato mancante | dato mancante | dato mancante | dato mancante | dato mancante | dato mancante | dato mancante | dato mancante | dato mancante | dato mancante
[26 empty] | dato mancante | dato mancante | dato mancante | dato mancante | dato mancante | dato mancante | dato mancante | dato mancante | dato mancante | dato mancante | dato mancante | dato mancante |  |  | dato mancante | dato mancante | dato mancante | dato mancante | dato mancante | dato mancante | dato mancante | dato mancante | dato mancante | dato mancante | dato mancante | dato mancante | dato mancante | dato mancante | dato mancante | dato mancante | dato mancante | dato mancante | dato mancante | dato mancante | dato mancante | dato mancante | dato mancante | dato mancante
[26 empty] | dato mancante | dato mancante | dato mancante | dato mancante | dato mancante | dato mancante | dato mancante | dato mancante | dato mancante | dato mancante | dato mancante | dato mancante |  |  | dato mancante | dato mancante | dato mancante | dato mancante | dato mancante | dato mancante | dato mancante | dato mancante | dato mancante | dato mancante | dato mancante | dato mancante | dato mancante | dato mancante | dato mancante | dato mancante | dato mancante | dato mancante | dato mancante | dato mancante | dato mancante | dato mancante | dato mancante | dato mancante
[26 empty] | dato mancante | dato mancante | dato mancante | dato mancante | dato mancante | dato mancante | dato mancante | dato mancante | dato mancante | dato mancante | dato mancante | dato mancante |  |  | dato mancante | dato mancante | dato mancante | dato mancante | dato mancante | dato mancante | dato mancante | dato mancante | dato mancante | dato mancante | dato mancante | dato mancante | dato mancante | dato mancante | dato mancante | dato mancante | dato mancante | dato mancante | dato mancante | dato mancante | dato mancante | dato mancante | dato mancante | dato mancante
[26 empty] | dato mancante | dato mancante | dato mancante | dato mancante | dato mancante | dato mancante | dato mancante | dato mancante | dato mancante | dato mancante | dato mancante | dato mancante |  |  | dato mancante | dato mancante | dato mancante | dato mancante | dato mancante | dato mancante | dato mancante | dato mancante | dato mancante | dato mancante | dato mancante | dato mancante | dato mancante | dato mancante | dato mancante | dato mancante | dato mancante | dato mancante | dato mancante | dato mancante | dato mancante | dato mancante | dato mancante | dato mancante
[26 empty] | dato mancante | dato mancante | dato mancante | dato mancante | dato mancante | dato mancante | dato mancante | dato mancante | dato mancante | dato mancante | dato mancante | dato mancante |  |  | dato mancante | dato mancante | dato mancante | dato mancante | dato mancante | dato mancante | dato mancante | dato mancante | dato mancante | dato mancante | dato mancante | dato mancante | dato mancante | dato mancante | dato mancante | dato mancante | dato mancante | dato mancante | dato mancante | dato mancante | dato mancante | dato mancante | dato mancante | dato mancante
[26 empty] | dato mancante | dato mancante | dato mancante | dato mancante | dato mancante | dato mancante | dato mancante | dato mancante | dato mancante | dato mancante | dato mancante | dato mancante |  |  | dato mancante | dato mancante | dato mancante | dato mancante | dato mancante | dato mancante | dato mancante | dato mancante | dato mancante | dato mancante | dato mancante | dato mancante | dato mancante | dato mancante | dato mancante | dato mancante | dato mancante | dato mancante | dato mancante | dato mancante | dato mancante | dato mancante | dato mancante | dato mancante
[26 empty] | dato mancante | dato mancante | dato mancante | dato mancante | dato mancante | dato mancante | dato mancante | dato mancante | dato mancante | dato mancante | dato mancante | dato mancante |  |  | dato mancante | dato mancante | dato mancante | dato mancante | dato mancante | dato mancante | dato mancante | dato mancante | dato mancante | dato mancante | dato mancante | dato mancante | dato mancante | dato mancante | dato mancante | dato mancante | dato mancante | dato mancante | dato mancante | dato mancante | dato mancante | dato mancante | dato mancante | dato mancante
[26 empty] | dato mancante | dato mancante | dato mancante | dato mancante | dato mancante | dato mancante | dato mancante | dato mancante | dato mancante | dato mancante | dato mancante | dato mancante |  |  | dato mancante | dato mancante | dato mancante | dato mancante | dato mancante | dato mancante | dato mancante | dato mancante | dato mancante | dato mancante | dato mancante | dato mancante | dato mancante | dato mancante | dato mancante | dato mancante | dato mancante | dato mancante | dato mancante | dato mancante | dato mancante | dato mancante | dato mancante | dato mancante
[26 empty] | dato mancante | dato mancante | dato mancante | dato mancante | dato mancante | dato mancante | dato mancante | dato mancante | dato mancante | dato mancante | dato mancante | dato mancante |  |  | dato mancante | dato mancante | dato mancante | dato mancante | dato mancante | dato mancante | dato mancante | dato mancante | dato mancante | dato mancante | dato mancante | dato mancante | dato mancante | dato mancante | dato mancante | dato mancante | dato mancante | dato mancante | dato mancante | dato mancante | dato mancante | dato mancante | dato mancante | dato mancante
[26 empty] | dato mancante | dato mancante | dato mancante | dato mancante | dato mancante | dato mancante | dato mancante | dato mancante | dato mancante | dato mancante | dato mancante | dato mancante |  |  | dato mancante | dato mancante | dato mancante | dato mancante | dato mancante | dato mancante | dato mancante | dato mancante | dato mancante | dato mancante | dato mancante | dato mancante | dato mancante | dato mancante | dato mancante | dato mancante | dato mancante | dato mancante | dato mancante | dato mancante | dato mancante | dato mancante | dato mancante | dato mancante
[26 empty] | dato mancante | dato mancante | dato mancante | dato mancante | dato mancante | dato mancante | dato mancante | dato mancante | dato mancante | dato mancante | dato mancante | dato mancante |  |  | dato mancante | dato mancante | dato mancante | dato mancante | dato mancante | dato mancante | dato mancante | dato mancante | dato mancante | dato mancante | dato mancante | dato mancante | dato mancante | dato mancante | dato mancante | dato mancante | dato mancante | dato mancante | dato mancante | dato mancante | dato mancante | dato mancante | dato mancante | dato mancante
[26 empty] | dato mancante | dato mancante | dato mancante | dato mancante | dato mancante | dato mancante | dato mancante | dato mancante | dato mancante | dato mancante | dato mancante | dato mancante |  |  | dato mancante | dato mancante | dato mancante | dato mancante | dato mancante | dato mancante | dato mancante | dato mancante | dato mancante | dato mancante | dato mancante | dato mancante | dato mancante | dato mancante | dato mancante | dato mancante | dato mancante | dato mancante | dato mancante | dato mancante | dato mancante | dato mancante | dato mancante | dato mancante
[26 empty] | dato mancante | dato mancante | dato mancante | dato mancante | dato mancante | dato mancante | dato mancante | dato mancante | dato mancante | dato mancante | dato mancante | dato mancante |  |  | dato mancante | dato mancante | dato mancante | dato mancante | dato mancante | dato mancante | dato mancante | dato mancante | dato mancante | dato mancante | dato mancante | dato mancante | dato mancante | dato mancante | dato mancante | dato mancante | dato mancante | dato mancante | dato mancante | dato mancante | dato mancante | dato mancante | dato mancante | dato mancante
[26 empty] | dato mancante | dato mancante | dato mancante | dato mancante | dato mancante | dato mancante | dato mancante | dato mancante | dato mancante | dato mancante | dato mancante | dato mancante |  |  | dato mancante | dato mancante | dato mancante | dato mancante | dato mancante | dato mancante | dato mancante | dato mancante | dato mancante | dato mancante | dato mancante | dato mancante | dato mancante | dato mancante | dato mancante | dato mancante | dato mancante | dato mancante | dato mancante | dato mancante | dato mancante | dato mancante | dato mancante | dato mancante
[26 empty] | dato mancante | dato mancante | dato mancante | dato mancante | dato mancante | dato mancante | dato mancante | dato mancante | dato mancante | dato mancante | dato mancante | dato mancante |  |  | dato mancante | dato mancante | dato mancante | dato mancante | dato mancante | dato mancante | dato mancante | dato mancante | dato mancante | dato mancante | dato mancante | dato mancante | dato mancante | dato mancante | dato mancante | dato mancante | dato mancante | dato mancante | dato mancante | dato mancante | dato mancante | dato mancante | dato mancante | dato mancante
[26 empty] | dato mancante | dato mancante | dato mancante | dato mancante | dato mancante | dato mancante | dato mancante | dato mancante | dato mancante | dato mancante | dato mancante | dato mancante |  |  | dato mancante | dato mancante | dato mancante | dato mancante | dato mancante | dato mancante | dato mancante | dato mancante | dato mancante | dato mancante | dato mancante | dato mancante | dato mancante | dato mancante | dato mancante | dato mancante | dato mancante | dato mancante | dato mancante | dato mancante | dato mancante | dato mancante | dato mancante | dato mancante
[26 empty] | dato mancante | dato mancante | dato mancante | dato mancante | dato mancante | dato mancante | dato mancante | dato mancante | dato mancante | dato mancante | dato mancante | dato mancante |  |  | dato mancante | dato mancante | dato mancante | dato mancante | dato mancante | dato mancante | dato mancante | dato mancante | dato mancante | dato mancante | dato mancante | dato mancante | dato mancante | dato mancante | dato mancante | dato mancante | dato mancante | dato mancante | dato mancante | dato mancante | dato mancante | dato mancante | dato mancante | dato mancante
[26 empty] | dato mancante | dato mancante | dato mancante | dato mancante | dato mancante | dato mancante | dato mancante | dato mancante | dato mancante | dato mancante | dato mancante | dato mancante |  |  | dato mancante | dato mancante | dato mancante | dato mancante | dato mancante | dato mancante | dato mancante | dato mancante | dato mancante | dato mancante | dato mancante | dato mancante | dato mancante | dato mancante | dato mancante | dato mancante | dato mancante | dato mancante | dato mancante | dato mancante | dato mancante | dato mancante | dato mancante | dato mancante
[26 empty] | dato mancante | dato mancante | dato mancante | dato mancante | dato mancante | dato mancante | dato mancante | dato mancante | dato mancante | dato mancante | dato mancante | dato mancante |  |  | dato mancante | dato mancante | dato mancante | dato mancante | dato mancante | dato mancante | dato mancante | dato mancante | dato mancante | dato mancante | dato mancante | dato mancante | dato mancante | dato mancante | dato mancante | dato mancante | dato mancante | dato mancante | dato mancante | dato mancante | dato mancante | dato mancante | dato mancante | dato mancante
[26 empty] | dato mancante | dato mancante | dato mancante | dato mancante | dato mancante | dato mancante | dato mancante | dato mancante | dato mancante | dato mancante | dato mancante | dato mancante |  |  | dato mancante | dato mancante | dato mancante | dato mancante | dato mancante | dato mancante | dato mancante | dato mancante | dato mancante | dato mancante | dato mancante | dato mancante | dato mancante | dato mancante | dato mancante | dato mancante | dato mancante | dato mancante | dato mancante | dato mancante | dato mancante | dato mancante | dato mancante | dato mancante
[26 empty] | dato mancante | dato mancante | dato mancante | dato mancante | dato mancante | dato mancante | dato mancante | dato mancante | dato mancante | dato mancante | dato mancante | dato mancante |  |  | dato mancante | dato mancante | dato mancante | dato mancante | dato mancante | dato mancante | dato mancante | dato mancante | dato mancante | dato mancante | dato mancante | dato mancante | dato mancante | dato mancante | dato mancante | dato mancante | dato mancante | dato mancante | dato mancante | dato mancante | dato mancante | dato mancante | dato mancante | dato mancante
[26 empty] | dato mancante | dato mancante | dato mancante | dato mancante | dato mancante | dato mancante | dato mancante | dato mancante | dato mancante | dato mancante | dato mancante | dato mancante |  |  | dato mancante | dato mancante | dato mancante | dato mancante | dato mancante | dato mancante | dato mancante | dato mancante | dato mancante | dato mancante | dato mancante | dato mancante | dato mancante | dato mancante | dato mancante | dato mancante | dato mancante | dato mancante | dato mancante | dato mancante | dato mancante | dato mancante | dato mancante | dato mancante
[26 empty] | dato mancante | dato mancante | dato mancante | dato mancante | dato mancante | dato mancante | dato mancante | dato mancante | dato mancante | dato mancante | dato mancante | dato mancante |  |  | dato mancante | dato mancante | dato mancante | dato mancante | dato mancante | dato mancante | dato mancante | dato mancante | dato mancante | dato mancante | dato mancante | dato mancante | dato mancante | dato mancante | dato mancante | dato mancante | dato mancante | dato mancante | dato mancante | dato mancante | dato mancante | dato mancante | dato mancante | dato mancante
[26 empty] | dato mancante | dato mancante | dato mancante | dato mancante | dato mancante | dato mancante | dato mancante | dato mancante | dato mancante | dato mancante | dato mancante | dato mancante |  |  | dato mancante | dato mancante | dato mancante | dato mancante | dato mancante | dato mancante | dato mancante | dato mancante | dato mancante | dato mancante | dato mancante | dato mancante | dato mancante | dato mancante | dato mancante | dato mancante | dato mancante | dato mancante | dato mancante | dato mancante | dato mancante | dato mancante | dato mancante | dato mancante
[26 empty] | dato mancante | dato mancante | dato mancante | dato mancante | dato mancante | dato mancante | dato mancante | dato mancante | dato mancante | dato mancante | dato mancante | dato mancante |  |  | dato mancante | dato mancante | dato mancante | dato mancante | dato mancante | dato mancante | dato mancante | dato mancante | dato mancante | dato mancante | dato mancante | dato mancante | dato mancante | dato mancante | dato mancante | dato mancante | dato mancante | dato mancante | dato mancante | dato mancante | dato mancante | dato mancante | dato mancante | dato mancante
[26 empty] | dato mancante | dato mancante | dato mancante | dato mancante | dato mancante | dato mancante | dato mancante | dato mancante | dato mancante | dato mancante | dato mancante | dato mancante |  |  | dato mancante | dato mancante | dato mancante | dato mancante | dato mancante | dato mancante | dato mancante | dato mancante | dato mancante | dato mancante | dato mancante | dato mancante | dato mancante | dato mancante | dato mancante | dato mancante | dato mancante | dato mancante | dato mancante | dato mancante | dato mancante | dato mancante | dato mancante | dato mancante
[26 empty] | dato mancante | dato mancante | dato mancante | dato mancante | dato mancante | dato mancante | dato mancante | dato mancante | dato mancante | dato mancante | dato mancante | dato mancante |  |  | dato mancante | dato mancante | dato mancante | dato mancante | dato mancante | dato mancante | dato mancante | dato mancante | dato mancante | dato mancante | dato mancante | dato mancante | dato mancante | dato mancante | dato mancante | dato mancante | dato mancante | dato mancante | dato mancante | dato mancante | dato mancante | dato mancante | dato mancante | dato mancante
[26 empty] | dato mancante | dato mancante | dato mancante | dato mancante | dato mancante | dato mancante | dato mancante | dato mancante | dato mancante | dato mancante | dato mancante | dato mancante |  |  | dato mancante | dato mancante | dato mancante | dato mancante | dato mancante | dato mancante | dato mancante | dato mancante | dato mancante | dato mancante | dato mancante | dato mancante | dato mancante | dato mancante | dato mancante | dato mancante | dato mancante | dato mancante | dato mancante | dato mancante | dato mancante | dato mancante | dato mancante | dato mancante
[26 empty] | dato mancante | dato mancante | dato mancante | dato mancante | dato mancante | dato mancante | dato mancante | dato mancante | dato mancante | dato mancante | dato mancante | dato mancante |  |  | dato mancante | dato mancante | dato mancante | dato mancante | dato mancante | dato mancante | dato mancante | dato mancante | dato mancante | dato mancante | dato mancante | dato mancante | dato mancante | dato mancante | dato mancante | dato mancante | dato mancante | dato mancante | dato mancante | dato mancante | dato mancante | dato mancante | dato mancante | dato mancante
[26 empty] | dato mancante | dato mancante | dato mancante | dato mancante | dato mancante | dato mancante | dato mancante | dato mancante | dato mancante | dato mancante | dato mancante | dato mancante |  |  | dato mancante | dato mancante | dato mancante | dato mancante | dato mancante | dato mancante | dato mancante | dato mancante | dato mancante | dato mancante | dato mancante | dato mancante | dato mancante | dato mancante | dato mancante | dato mancante | dato mancante | dato mancante | dato mancante | dato mancante | dato mancante | dato mancante | dato mancante | dato mancante
[26 empty] | dato mancante | dato mancante | dato mancante | dato mancante | dato mancante | dato mancante | dato mancante | dato mancante | dato mancante | dato mancante | dato mancante | dato mancante |  |  | dato mancante | dato mancante | dato mancante | dato mancante | dato mancante | dato mancante | dato mancante | dato mancante | dato mancante | dato mancante | dato mancante | dato mancante | dato mancante | dato mancante | dato mancante | dato mancante | dato mancante | dato mancante | dato mancante | dato mancante | dato mancante | dato mancante | dato mancante | dato mancante
[26 empty] | dato mancante | dato mancante | dato mancante | dato mancante | dato mancante | dato mancante | dato mancante | dato mancante | dato mancante | dato mancante | dato mancante | dato mancante |  |  | dato mancante | dato mancante | dato mancante | dato mancante | dato mancante | dato mancante | dato mancante | dato mancante | dato mancante | dato mancante | dato mancante | dato mancante | dato mancante | dato mancante | dato mancante | dato mancante | dato mancante | dato mancante | dato mancante | dato mancante | dato mancante | dato mancante | dato mancante | dato mancante
[26 empty] | dato mancante | dato mancante | dato mancante | dato mancante | dato mancante | dato mancante | dato mancante | dato mancante | dato mancante | dato mancante | dato mancante | dato mancante |  |  | dato mancante | dato mancante | dato mancante | dato mancante | dato mancante | dato mancante | dato mancante | dato mancante | dato mancante | dato mancante | dato mancante | dato mancante | dato mancante | dato mancante | dato mancante | dato mancante | dato mancante | dato mancante | dato mancante | dato mancante | dato mancante | dato mancante | dato mancante | dato mancante
[26 empty] | dato mancante | dato mancante | dato mancante | dato mancante | dato mancante | dato mancante | dato mancante | dato mancante | dato mancante | dato mancante | dato mancante | dato mancante |  |  | dato mancante | dato mancante | dato mancante | dato mancante | dato mancante | dato mancante | dato mancante | dato mancante | dato mancante | dato mancante | dato mancante | dato mancante | dato mancante | dato mancante | dato mancante | dato mancante | dato mancante | dato mancante | dato mancante | dato mancante | dato mancante | dato mancante | dato mancante | dato mancante
[26 empty] | dato mancante | dato mancante | dato mancante | dato mancante | dato mancante | dato mancante | dato mancante | dato mancante | dato mancante | dato mancante | dato mancante | dato mancante |  |  | dato mancante | dato mancante | dato mancante | dato mancante | dato mancante | dato mancante | dato mancante | dato mancante | dato mancante | dato mancante | dato mancante | dato mancante | dato mancante | dato mancante | dato mancante | dato mancante | dato mancante | dato mancante | dato mancante | dato mancante | dato mancante | dato mancante | dato mancante | dato mancante
[26 empty] | dato mancante | dato mancante | dato mancante | dato mancante | dato mancante | dato mancante | dato mancante | dato mancante | dato mancante | dato mancante | dato mancante | dato mancante |  |  | dato mancante | dato mancante | dato mancante | dato mancante | dato mancante | dato mancante | dato mancante | dato mancante | dato mancante | dato mancante | dato mancante | dato mancante | dato mancante | dato mancante | dato mancante | dato mancante | dato mancante | dato mancante | dato mancante | dato mancante | dato mancante | dato mancante | dato mancante | dato mancante
[26 empty] | dato mancante | dato mancante | dato mancante | dato mancante | dato mancante | dato mancante | dato mancante | dato mancante | dato mancante | dato mancante | dato mancante | dato mancante |  |  | dato mancante | dato mancante | dato mancante | dato mancante | dato mancante | dato mancante | dato mancante | dato mancante | dato mancante | dato mancante | dato mancante | dato mancante | dato mancante | dato mancante | dato mancante | dato mancante | dato mancante | dato mancante | dato mancante | dato mancante | dato mancante | dato mancante | dato mancante | dato mancante
[26 empty] | dato mancante | dato mancante | dato mancante | dato mancante | dato mancante | dato mancante | dato mancante | dato mancante | dato mancante | dato mancante | dato mancante | dato mancante |  |  | dato mancante | dato mancante | dato mancante | dato mancante | dato mancante | dato mancante | dato mancante | dato mancante | dato mancante | dato mancante | dato mancante | dato mancante | dato mancante | dato mancante | dato mancante | dato mancante | dato mancante | dato mancante | dato mancante | dato mancante | dato mancante | dato mancante | dato mancante | dato mancante
[26 empty] | dato mancante | dato mancante | dato mancante | dato mancante | dato mancante | dato mancante | dato mancante | dato mancante | dato mancante | dato mancante | dato mancante | dato mancante |  |  | dato mancante | dato mancante | dato mancante | dato mancante | dato mancante | dato mancante | dato mancante | dato mancante | dato mancante | dato mancante | dato mancante | dato mancante | dato mancante | dato mancante | dato mancante | dato mancante | dato mancante | dato mancante | dato mancante | dato mancante | dato mancante | dato mancante | dato mancante | dato mancante
[26 empty] | dato mancante | dato mancante | dato mancante | dato mancante | dato mancante | dato mancante | dato mancante | dato mancante | dato mancante | dato mancante | dato mancante | dato mancante |  |  | dato mancante | dato mancante | dato mancante | dato mancante | dato mancante | dato mancante | dato mancante | dato mancante | dato mancante | dato mancante | dato mancante | dato mancante | dato mancante | dato mancante | dato mancante | dato mancante | dato mancante | dato mancante | dato mancante | dato mancante | dato mancante | dato mancante | dato mancante | dato mancante
[26 empty] | dato mancante | dato mancante | dato mancante | dato mancante | dato mancante | dato mancante | dato mancante | dato mancante | dato mancante | dato mancante | dato mancante | dato mancante |  |  | dato mancante | dato mancante | dato mancante | dato mancante | dato mancante | dato mancante | dato mancante | dato mancante | dato mancante | dato mancante | dato mancante | dato mancante | dato mancante | dato mancante | dato mancante | dato mancante | dato mancante | dato mancante | dato mancante | dato mancante | dato mancante | dato mancante | dato mancante | dato mancante
[26 empty] | dato mancante | dato mancante | dato mancante | dato mancante | dato mancante | dato mancante | dato mancante | dato mancante | dato mancante | dato mancante | dato mancante | dato mancante |  |  | dato mancante | dato mancante | dato mancante | dato mancante | dato mancante | dato mancante | dato mancante | dato mancante | dato mancante | dato mancante | dato mancante | dato mancante | dato mancante | dato mancante | dato mancante | dato mancante | dato mancante | dato mancante | dato mancante | dato mancante | dato mancante | dato mancante | dato mancante | dato mancante
[26 empty] | dato mancante | dato mancante | dato mancante | dato mancante | dato mancante | dato mancante | dato mancante | dato mancante | dato mancante | dato mancante | dato mancante | dato mancante |  |  | dato mancante | dato mancante | dato mancante | dato mancante | dato mancante | dato mancante | dato mancante | dato mancante | dato mancante | dato mancante | dato mancante | dato mancante | dato mancante | dato mancante | dato mancante | dato mancante | dato mancante | dato mancante | dato mancante | dato mancante | dato mancante | dato mancante | dato mancante | dato mancante
[26 empty] | dato mancante | dato mancante | dato mancante | dato mancante | dato mancante | dato mancante | dato mancante | dato mancante | dato mancante | dato mancante | dato mancante | dato mancante |  |  | dato mancante | dato mancante | dato mancante | dato mancante | dato mancante | dato mancante | dato mancante | dato mancante | dato mancante | dato mancante | dato mancante | dato mancante | dato mancante | dato mancante | dato mancante | dato mancante | dato mancante | dato mancante | dato mancante | dato mancante | dato mancante | dato mancante | dato mancante | dato mancante
[26 empty] | dato mancante | dato mancante | dato mancante | dato mancante | dato mancante | dato mancante | dato mancante | dato mancante | dato mancante | dato mancante | dato mancante | dato mancante |  |  | dato mancante | dato mancante | dato mancante | dato mancante | dato mancante | dato mancante | dato mancante | dato mancante | dato mancante | dato mancante | dato mancante | dato mancante | dato mancante | dato mancante | dato mancante | dato mancante | dato mancante | dato mancante | dato mancante | dato mancante | dato mancante | dato mancante | dato mancante | dato mancante
[26 empty] | dato mancante | dato mancante | dato mancante | dato mancante | dato mancante | dato mancante | dato mancante | dato mancante | dato mancante | dato mancante | dato mancante | dato mancante |  |  | dato mancante | dato mancante | dato mancante | dato mancante | dato mancante | dato mancante | dato mancante | dato mancante | dato mancante | dato mancante | dato mancante | dato mancante | dato mancante | dato mancante | dato mancante | dato mancante | dato mancante | dato mancante | dato mancante | dato mancante | dato mancante | dato mancante | dato mancante | dato mancante
[26 empty] | dato mancante | dato mancante | dato mancante | dato mancante | dato mancante | dato mancante | dato mancante | dato mancante | dato mancante | dato mancante | dato mancante | dato mancante |  |  | dato mancante | dato mancante | dato mancante | dato mancante | dato mancante | dato mancante | dato mancante | dato mancante | dato mancante | dato mancante | dato mancante | dato mancante | dato mancante | dato mancante | dato mancante | dato mancante | dato mancante | dato mancante | dato mancante | dato mancante | dato mancante | dato mancante | dato mancante | dato mancante
[26 empty] | dato mancante | dato mancante | dato mancante | dato mancante | dato mancante | dato mancante | dato mancante | dato mancante | dato mancante | dato mancante | dato mancante | dato mancante |  |  | dato mancante | dato mancante | dato mancante | dato mancante | dato mancante | dato mancante | dato mancante | dato mancante | dato mancante | dato mancante | dato mancante | dato mancante | dato mancante | dato mancante | dato mancante | dato mancante | dato mancante | dato mancante | dato mancante | dato mancante | dato mancante | dato mancante | dato mancante | dato mancante
[26 empty] | dato mancante | dato mancante | dato mancante | dato mancante | dato mancante | dato mancante | dato mancante | dato mancante | dato mancante | dato mancante | dato mancante | dato mancante |  |  | dato mancante | dato mancante | dato mancante | dato mancante | dato mancante | dato mancante | dato mancante | dato mancante | dato mancante | dato mancante | dato mancante | dato mancante | dato mancante | dato mancante | dato mancante | dato mancante | dato mancante | dato mancante | dato mancante | dato mancante | dato mancante | dato mancante | dato mancante | dato mancante
[26 empty] | dato mancante | dato mancante | dato mancante | dato mancante | dato mancante | dato mancante | dato mancante | dato mancante | dato mancante | dato mancante | dato mancante | dato mancante |  |  | dato mancante | dato mancante | dato mancante | dato mancante | dato mancante | dato mancante | dato mancante | dato mancante | dato mancante | dato mancante | dato mancante | dato mancante | dato mancante | dato mancante | dato mancante | dato mancante | dato mancante | dato mancante | dato mancante | dato mancante | dato mancante | dato mancante | dato mancante | dato mancante
[26 empty] | dato mancante | dato mancante | dato mancante | dato mancante | dato mancante | dato mancante | dato mancante | dato mancante | dato mancante | dato mancante | dato mancante | dato mancante |  |  | dato mancante | dato mancante | dato mancante | dato mancante | dato mancante | dato mancante | dato mancante | dato mancante | dato mancante | dato mancante | dato mancante | dato mancante | dato mancante | dato mancante | dato mancante | dato mancante | dato mancante | dato mancante | dato mancante | dato mancante | dato mancante | dato mancante | dato mancante | dato mancante
[26 empty] | dato mancante | dato mancante | dato mancante | dato mancante | dato mancante | dato mancante | dato mancante | dato mancante | dato mancante | dato mancante | dato mancante | dato mancante |  |  | dato mancante | dato mancante | dato mancante | dato mancante | dato mancante | dato mancante | dato mancante | dato mancante | dato mancante | dato mancante | dato mancante | dato mancante | dato mancante | dato mancante | dato mancante | dato mancante | dato mancante | dato mancante | dato mancante | dato mancante | dato mancante | dato mancante | dato mancante | dato mancante
[26 empty] | dato mancante | dato mancante | dato mancante | dato mancante | dato mancante | dato mancante | dato mancante | dato mancante | dato mancante | dato mancante | dato mancante | dato mancante |  |  | dato mancante | dato mancante | dato mancante | dato mancante | dato mancante | dato mancante | dato mancante | dato mancante | dato mancante | dato mancante | dato mancante | dato mancante | dato mancante | dato mancante | dato mancante | dato mancante | dato mancante | dato mancante | dato mancante | dato mancante | dato mancante | dato mancante | dato mancante | dato mancante
[26 empty] | dato mancante | dato mancante | dato mancante | dato mancante | dato mancante | dato mancante | dato mancante | dato mancante | dato mancante | dato mancante | dato mancante | dato mancante |  |  | dato mancante | dato mancante | dato mancante | dato mancante | dato mancante | dato mancante | dato mancante | dato mancante | dato mancante | dato mancante | dato mancante | dato mancante | dato mancante | dato mancante | dato mancante | dato mancante | dato mancante | dato mancante | dato mancante | dato mancante | dato mancante | dato mancante | dato mancante | dato mancante
[26 empty] | dato mancante | dato mancante | dato mancante | dato mancante | dato mancante | dato mancante | dato mancante | dato mancante | dato mancante | dato mancante | dato mancante | dato mancante |  |  | dato mancante | dato mancante | dato mancante | dato mancante | dato mancante | dato mancante | dato mancante | dato mancante | dato mancante | dato mancante | dato mancante | dato mancante | dato mancante | dato mancante | dato mancante | dato mancante | dato mancante | dato mancante | dato mancante | dato mancante | dato mancante | dato mancante | dato mancante | dato mancante
[26 empty] | dato mancante | dato mancante | dato mancante | dato mancante | dato mancante | dato mancante | dato mancante | dato mancante | dato mancante | dato mancante | dato mancante | dato mancante |  |  | dato mancante | dato mancante | dato mancante | dato mancante | dato mancante | dato mancante | dato mancante | dato mancante | dato mancante | dato mancante | dato mancante | dato mancante | dato mancante | dato mancante | dato mancante | dato mancante | dato mancante | dato mancante | dato mancante | dato mancante | dato mancante | dato mancante | dato mancante | dato mancante
[26 empty] | dato mancante | dato mancante | dato mancante | dato mancante | dato mancante | dato mancante | dato mancante | dato mancante | dato mancante | dato mancante | dato mancante | dato mancante |  |  | dato mancante | dato mancante | dato mancante | dato mancante | dato mancante | dato mancante | dato mancante | dato mancante | dato mancante | dato mancante | dato mancante | dato mancante | dato mancante | dato mancante | dato mancante | dato mancante | dato mancante | dato mancante | dato mancante | dato mancante | dato mancante | dato mancante | dato mancante | dato mancante
[26 empty] | dato mancante | dato mancante | dato mancante | dato mancante | dato mancante | dato mancante | dato mancante | dato mancante | dato mancante | dato mancante | dato mancante | dato mancante |  |  | dato mancante | dato mancante | dato mancante | dato mancante | dato mancante | dato mancante | dato mancante | dato mancante | dato mancante | dato mancante | dato mancante | dato mancante | dato mancante | dato mancante | dato mancante | dato mancante | dato mancante | dato mancante | dato mancante | dato mancante | dato mancante | dato mancante | dato mancante | dato mancante
[26 empty] | dato mancante | dato mancante | dato mancante | dato mancante | dato mancante | dato mancante | dato mancante | dato mancante | dato mancante | dato mancante | dato mancante | dato mancante |  |  | dato mancante | dato mancante | dato mancante | dato mancante | dato mancante | dato mancante | dato mancante | dato mancante | dato mancante | dato mancante | dato mancante | dato mancante | dato mancante | dato mancante | dato mancante | dato mancante | dato mancante | dato mancante | dato mancante | dato mancante | dato mancante | dato mancante | dato mancante | dato mancante
[26 empty] | dato mancante | dato mancante | dato mancante | dato mancante | dato mancante | dato mancante | dato mancante | dato mancante | dato mancante | dato mancante | dato mancante | dato mancante |  |  | dato mancante | dato mancante | dato mancante | dato mancante | dato mancante | dato mancante | dato mancante | dato mancante | dato mancante | dato mancante | dato mancante | dato mancante | dato mancante | dato mancante | dato mancante | dato mancante | dato mancante | dato mancante | dato mancante | dato mancante | dato mancante | dato mancante | dato mancante | dato mancante
[26 empty] | dato mancante | dato mancante | dato mancante | dato mancante | dato mancante | dato mancante | dato mancante | dato mancante | dato mancante | dato mancante | dato mancante | dato mancante |  |  | dato mancante | dato mancante | dato mancante | dato mancante | dato mancante | dato mancante | dato mancante | dato mancante | dato mancante | dato mancante | dato mancante | dato mancante | dato mancante | dato mancante | dato mancante | dato mancante | dato mancante | dato mancante | dato mancante | dato mancante | dato mancante | dato mancante | dato mancante | dato mancante
[26 empty] | dato mancante | dato mancante | dato mancante | dato mancante | dato mancante | dato mancante | dato mancante | dato mancante | dato mancante | dato mancante | dato mancante | dato mancante |  |  | dato mancante | dato mancante | dato mancante | dato mancante | dato mancante | dato mancante | dato mancante | dato mancante | dato mancante | dato mancante | dato mancante | dato mancante | dato mancante | dato mancante | dato mancante | dato mancante | dato mancante | dato mancante | dato mancante | dato mancante | dato mancante | dato mancante | dato mancante | dato mancante
[26 empty] | dato mancante | dato mancante | dato mancante | dato mancante | dato mancante | dato mancante | dato mancante | dato mancante | dato mancante | dato mancante | dato mancante | dato mancante |  |  | dato mancante | dato mancante | dato mancante | dato mancante | dato mancante | dato mancante | dato mancante | dato mancante | dato mancante | dato mancante | dato mancante | dato mancante | dato mancante | dato mancante | dato mancante | dato mancante | dato mancante | dato mancante | dato mancante | dato mancante | dato mancante | dato mancante | dato mancante | dato mancante
[26 empty] | dato mancante | dato mancante | dato mancante | dato mancante | dato mancante | dato mancante | dato mancante | dato mancante | dato mancante | dato mancante | dato mancante | dato mancante |  |  | dato mancante | dato mancante | dato mancante | dato mancante | dato mancante | dato mancante | dato mancante | dato mancante | dato mancante | dato mancante | dato mancante | dato mancante | dato mancante | dato mancante | dato mancante | dato mancante | dato mancante | dato mancante | dato mancante | dato mancante | dato mancante | dato mancante | dato mancante | dato mancante
[26 empty] | dato mancante | dato mancante | dato mancante | dato mancante | dato mancante | dato mancante | dato mancante | dato mancante | dato mancante | dato mancante | dato mancante | dato mancante |  |  | dato mancante | dato mancante | dato mancante | dato mancante | dato mancante | dato mancante | dato mancante | dato mancante | dato mancante | dato mancante | dato mancante | dato mancante | dato mancante | dato mancante | dato mancante | dato mancante | dato mancante | dato mancante | dato mancante | dato mancante | dato mancante | dato mancante | dato mancante | dato mancante
[26 empty] | dato mancante | dato mancante | dato mancante | dato mancante | dato mancante | dato mancante | dato mancante | dato mancante | dato mancante | dato mancante | dato mancante | dato mancante |  |  | dato mancante | dato mancante | dato mancante | dato mancante | dato mancante | dato mancante | dato mancante | dato mancante | dato mancante | dato mancante | dato mancante | dato mancante | dato mancante | dato mancante | dato mancante | dato mancante | dato mancante | dato mancante | dato mancante | dato mancante | dato mancante | dato mancante | dato mancante | dato mancante
[26 empty] | dato mancante | dato mancante | dato mancante | dato mancante | dato mancante | dato mancante | dato mancante | dato mancante | dato mancante | dato mancante | dato mancante | dato mancante |  |  | dato mancante | dato mancante | dato mancante | dato mancante | dato mancante | dato mancante | dato mancante | dato mancante | dato mancante | dato mancante | dato mancante | dato mancante | dato mancante | dato mancante | dato mancante | dato mancante | dato mancante | dato mancante | dato mancante | dato mancante | dato mancante | dato mancante | dato mancante | dato mancante
[26 empty] | dato mancante | dato mancante | dato mancante | dato mancante | dato mancante | dato mancante | dato mancante | dato mancante | dato mancante | dato mancante | dato mancante | dato mancante |  |  | dato mancante | dato mancante | dato mancante | dato mancante | dato mancante | dato mancante | dato mancante | dato mancante | dato mancante | dato mancante | dato mancante | dato mancante | dato mancante | dato mancante | dato mancante | dato mancante | dato mancante | dato mancante | dato mancante | dato mancante | dato mancante | dato mancante | dato mancante | dato mancante
[26 empty] | dato mancante | dato mancante | dato mancante | dato mancante | dato mancante | dato mancante | dato mancante | dato mancante | dato mancante | dato mancante | dato mancante | dato mancante |  |  | dato mancante | dato mancante | dato mancante | dato mancante | dato mancante | dato mancante | dato mancante | dato mancante | dato mancante | dato mancante | dato mancante | dato mancante | dato mancante | dato mancante | dato mancante | dato mancante | dato mancante | dato mancante | dato mancante | dato mancante | dato mancante | dato mancante | dato mancante | dato mancante
[26 empty] | dato mancante | dato mancante | dato mancante | dato mancante | dato mancante | dato mancante | dato mancante | dato mancante | dato mancante | dato mancante | dato mancante | dato mancante |  |  | dato mancante | dato mancante | dato mancante | dato mancante | dato mancante | dato mancante | dato mancante | dato mancante | dato mancante | dato mancante | dato mancante | dato mancante | dato mancante | dato mancante | dato mancante | dato mancante | dato mancante | dato mancante | dato mancante | dato mancante | dato mancante | dato mancante | dato mancante | dato mancante
[26 empty] | dato mancante | dato mancante | dato mancante | dato mancante | dato mancante | dato mancante | dato mancante | dato mancante | dato mancante | dato mancante | dato mancante | dato mancante |  |  | dato mancante | dato mancante | dato mancante | dato mancante | dato mancante | dato mancante | dato mancante | dato mancante | dato mancante | dato mancante | dato mancante | dato mancante | dato mancante | dato mancante | dato mancante | dato mancante | dato mancante | dato mancante | dato mancante | dato mancante | dato mancante | dato mancante | dato mancante | dato mancante
[26 empty] | dato mancante | dato mancante | dato mancante | dato mancante | dato mancante | dato mancante | dato mancante | dato mancante | dato mancante | dato mancante | dato mancante | dato mancante |  |  | dato mancante | dato mancante | dato mancante | dato mancante | dato mancante | dato mancante | dato mancante | dato mancante | dato mancante | dato mancante | dato mancante | dato mancante | dato mancante | dato mancante | dato mancante | dato mancante | dato mancante | dato mancante | dato mancante | dato mancante | dato mancante | dato mancante | dato mancante | dato mancante
[26 empty] | dato mancante | dato mancante | dato mancante | dato mancante | dato mancante | dato mancante | dato mancante | dato mancante | dato mancante | dato mancante | dato mancante | dato mancante |  |  | dato mancante | dato mancante | dato mancante | dato mancante | dato mancante | dato mancante | dato mancante | dato mancante | dato mancante | dato mancante | dato mancante | dato mancante | dato mancante | dato mancante | dato mancante | dato mancante | dato mancante | dato mancante | dato mancante | dato mancante | dato mancante | dato mancante | dato mancante | dato mancante
[26 empty] | dato mancante | dato mancante | dato mancante | dato mancante | dato mancante | dato mancante | dato mancante | dato mancante | dato mancante | dato mancante | dato mancante | dato mancante |  |  | dato mancante | dato mancante | dato mancante | dato mancante | dato mancante | dato mancante | dato mancante | dato mancante | dato mancante | dato mancante | dato mancante | dato mancante | dato mancante | dato mancante | dato mancante | dato mancante | dato mancante | dato mancante | dato mancante | dato mancante | dato mancante | dato mancante | dato mancante | dato mancante
[26 empty] | dato mancante | dato mancante | dato mancante | dato mancante | dato mancante | dato mancante | dato mancante | dato mancante | dato mancante | dato mancante | dato mancante | dato mancante |  |  | dato mancante | dato mancante | dato mancante | dato mancante | dato mancante | dato mancante | dato mancante | dato mancante | dato mancante | dato mancante | dato mancante | dato mancante | dato mancante | dato mancante | dato mancante | dato mancante | dato mancante | dato mancante | dato mancante | dato mancante | dato mancante | dato mancante | dato mancante | dato mancante
[26 empty] | dato mancante | dato mancante | dato mancante | dato mancante | dato mancante | dato mancante | dato mancante | dato mancante | dato mancante | dato mancante | dato mancante | dato mancante |  |  | dato mancante | dato mancante | dato mancante | dato mancante | dato mancante | dato mancante | dato mancante | dato mancante | dato mancante | dato mancante | dato mancante | dato mancante | dato mancante | dato mancante | dato mancante | dato mancante | dato mancante | dato mancante | dato mancante | dato mancante | dato mancante | dato mancante | dato mancante | dato mancante
[26 empty] | dato mancante | dato mancante | dato mancante | dato mancante | dato mancante | dato mancante | dato mancante | dato mancante | dato mancante | dato mancante | dato mancante | dato mancante |  |  | dato mancante | dato mancante | dato mancante | dato mancante | dato mancante | dato mancante | dato mancante | dato mancante | dato mancante | dato mancante | dato mancante | dato mancante | dato mancante | dato mancante | dato mancante | dato mancante | dato mancante | dato mancante | dato mancante | dato mancante | dato mancante | dato mancante | dato mancante | dato mancante
[26 empty] | dato mancante | dato mancante | dato mancante | dato mancante | dato mancante | dato mancante | dato mancante | dato mancante | dato mancante | dato mancante | dato mancante | dato mancante |  |  | dato mancante | dato mancante | dato mancante | dato mancante | dato mancante | dato mancante | dato mancante | dato mancante | dato mancante | dato mancante | dato mancante | dato mancante | dato mancante | dato mancante | dato mancante | dato mancante | dato mancante | dato mancante | dato mancante | dato mancante | dato mancante | dato mancante | dato mancante | dato mancante
[26 empty] | dato mancante | dato mancante | dato mancante | dato mancante | dato mancante | dato mancante | dato mancante | dato mancante | dato mancante | dato mancante | dato mancante | dato mancante |  |  | dato mancante | dato mancante | dato mancante | dato mancante | dato mancante | dato mancante | dato mancante | dato mancante | dato mancante | dato mancante | dato mancante | dato mancante | dato mancante | dato mancante | dato mancante | dato mancante | dato mancante | dato mancante | dato mancante | dato mancante | dato mancante | dato mancante | dato mancante | dato mancante
[26 empty] | dato mancante | dato mancante | dato mancante | dato mancante | dato mancante | dato mancante | dato mancante | dato mancante | dato mancante | dato mancante | dato mancante | dato mancante |  |  | dato mancante | dato mancante | dato mancante | dato mancante | dato mancante | dato mancante | dato mancante | dato mancante | dato mancante | dato mancante | dato mancante | dato mancante | dato mancante | dato mancante | dato mancante | dato mancante | dato mancante | dato mancante | dato mancante | dato mancante | dato mancante | dato mancante | dato mancante | dato mancante
[26 empty] | dato mancante | dato mancante | dato mancante | dato mancante | dato mancante | dato mancante | dato mancante | dato mancante | dato mancante | dato mancante | dato mancante | dato mancante |  |  | dato mancante | dato mancante | dato mancante | dato mancante | dato mancante | dato mancante | dato mancante | dato mancante | dato mancante | dato mancante | dato mancante | dato mancante | dato mancante | dato mancante | dato mancante | dato mancante | dato mancante | dato mancante | dato mancante | dato mancante | dato mancante | dato mancante | dato mancante | dato mancante
[26 empty] | dato mancante | dato mancante | dato mancante | dato mancante | dato mancante | dato mancante | dato mancante | dato mancante | dato mancante | dato mancante | dato mancante | dato mancante |  |  | dato mancante | dato mancante | dato mancante | dato mancante | dato mancante | dato mancante | dato mancante | dato mancante | dato mancante | dato mancante | dato mancante | dato mancante | dato mancante | dato mancante | dato mancante | dato mancante | dato mancante | dato mancante | dato mancante | dato mancante | dato mancante | dato mancante | dato mancante | dato mancante
[26 empty] | dato mancante | dato mancante | dato mancante | dato mancante | dato mancante | dato mancante | dato mancante | dato mancante | dato mancante | dato mancante | dato mancante | dato mancante |  |  | dato mancante | dato mancante | dato mancante | dato mancante | dato mancante | dato mancante | dato mancante | dato mancante | dato mancante | dato mancante | dato mancante | dato mancante | dato mancante | dato mancante | dato mancante | dato mancante | dato mancante | dato mancante | dato mancante | dato mancante | dato mancante | dato mancante | dato mancante | dato mancante
[26 empty] | dato mancante | dato mancante | dato mancante | dato mancante | dato mancante | dato mancante | dato mancante | dato mancante | dato mancante | dato mancante | dato mancante | dato mancante |  |  | dato mancante | dato mancante | dato mancante | dato mancante | dato mancante | dato mancante | dato mancante | dato mancante | dato mancante | dato mancante | dato mancante | dato mancante | dato mancante | dato mancante | dato mancante | dato mancante | dato mancante | dato mancante | dato mancante | dato mancante | dato mancante | dato mancante | dato mancante | dato mancante
[26 empty] | dato mancante | dato mancante | dato mancante | dato mancante | dato mancante | dato mancante | dato mancante | dato mancante | dato mancante | dato mancante | dato mancante | dato mancante |  |  | dato mancante | dato mancante | dato mancante | dato mancante | dato mancante | dato mancante | dato mancante | dato mancante | dato mancante | dato mancante | dato mancante | dato mancante | dato mancante | dato mancante | dato mancante | dato mancante | dato mancante | dato mancante | dato mancante | dato mancante | dato mancante | dato mancante | dato mancante | dato mancante
[26 empty] | dato mancante | dato mancante | dato mancante | dato mancante | dato mancante | dato mancante | dato mancante | dato mancante | dato mancante | dato mancante | dato mancante | dato mancante |  |  | dato mancante | dato mancante | dato mancante | dato mancante | dato mancante | dato mancante | dato mancante | dato mancante | dato mancante | dato mancante | dato mancante | dato mancante | dato mancante | dato mancante | dato mancante | dato mancante | dato mancante | dato mancante | dato mancante | dato mancante | dato mancante | dato mancante | dato mancante | dato mancante
[26 empty] | dato mancante | dato mancante | dato mancante | dato mancante | dato mancante | dato mancante | dato mancante | dato mancante | dato mancante | dato mancante | dato mancante | dato mancante |  |  | dato mancante | dato mancante | dato mancante | dato mancante | dato mancante | dato mancante | dato mancante | dato mancante | dato mancante | dato mancante | dato mancante | dato mancante | dato mancante | dato mancante | dato mancante | dato mancante | dato mancante | dato mancante | dato mancante | dato mancante | dato mancante | dato mancante | dato mancante | dato mancante
[26 empty] | dato mancante | dato mancante | dato mancante | dato mancante | dato mancante | dato mancante | dato mancante | dato mancante | dato mancante | dato mancante | dato mancante | dato mancante |  |  | dato mancante | dato mancante | dato mancante | dato mancante | dato mancante | dato mancante | dato mancante | dato mancante | dato mancante | dato mancante | dato mancante | dato mancante | dato mancante | dato mancante | dato mancante | dato mancante | dato mancante | dato mancante | dato mancante | dato mancante | dato mancante | dato mancante | dato mancante | dato mancante
[26 empty] | dato mancante | dato mancante | dato mancante | dato mancante | dato mancante | dato mancante | dato mancante | dato mancante | dato mancante | dato mancante | dato mancante | dato mancante |  |  | dato mancante | dato mancante | dato mancante | dato mancante | dato mancante | dato mancante | dato mancante | dato mancante | dato mancante | dato mancante | dato mancante | dato mancante | dato mancante | dato mancante | dato mancante | dato mancante | dato mancante | dato mancante | dato mancante | dato mancante | dato mancante | dato mancante | dato mancante | dato mancante
[26 empty] | dato mancante | dato mancante | dato mancante | dato mancante | dato mancante | dato mancante | dato mancante | dato mancante | dato mancante | dato mancante | dato mancante | dato mancante |  |  | dato mancante | dato mancante | dato mancante | dato mancante | dato mancante | dato mancante | dato mancante | dato mancante | dato mancante | dato mancante | dato mancante | dato mancante | dato mancante | dato mancante | dato mancante | dato mancante | dato mancante | dato mancante | dato mancante | dato mancante | dato mancante | dato mancante | dato mancante | dato mancante
[26 empty] | dato mancante | dato mancante | dato mancante | dato mancante | dato mancante | dato mancante | dato mancante | dato mancante | dato mancante | dato mancante | dato mancante | dato mancante |  |  | dato mancante | dato mancante | dato mancante | dato mancante | dato mancante | dato mancante | dato mancante | dato mancante | dato mancante | dato mancante | dato mancante | dato mancante | dato mancante | dato mancante | dato mancante | dato mancante | dato mancante | dato mancante | dato mancante | dato mancante | dato mancante | dato mancante | dato mancante | dato mancante
[26 empty] | dato mancante | dato mancante | dato mancante | dato mancante | dato mancante | dato mancante | dato mancante | dato mancante | dato mancante | dato mancante | dato mancante | dato mancante |  |  | dato mancante | dato mancante | dato mancante | dato mancante | dato mancante | dato mancante | dato mancante | dato mancante | dato mancante | dato mancante | dato mancante | dato mancante | dato mancante | dato mancante | dato mancante | dato mancante | dato mancante | dato mancante | dato mancante | dato mancante | dato mancante | dato mancante | dato mancante | dato mancante
[26 empty] | dato mancante | dato mancante | dato mancante | dato mancante | dato mancante | dato mancante | dato mancante | dato mancante | dato mancante | dato mancante | dato mancante | dato mancante |  |  | dato mancante | dato mancante | dato mancante | dato mancante | dato mancante | dato mancante | dato mancante | dato mancante | dato mancante | dato mancante | dato mancante | dato mancante | dato mancante | dato mancante | dato mancante | dato mancante | dato mancante | dato mancante | dato mancante | dato mancante | dato mancante | dato mancante | dato mancante | dato mancante
[26 empty] | dato mancante | dato mancante | dato mancante | dato mancante | dato mancante | dato mancante | dato mancante | dato mancante | dato mancante | dato mancante | dato mancante | dato mancante |  |  | dato mancante | dato mancante | dato mancante | dato mancante | dato mancante | dato mancante | dato mancante | dato mancante | dato mancante | dato mancante | dato mancante | dato mancante | dato mancante | dato mancante | dato mancante | dato mancante | dato mancante | dato mancante | dato mancante | dato mancante | dato mancante | dato mancante | dato mancante | dato mancante
[26 empty] | dato mancante | dato mancante | dato mancante | dato mancante | dato mancante | dato mancante | dato mancante | dato mancante | dato mancante | dato mancante | dato mancante | dato mancante |  |  | dato mancante | dato mancante | dato mancante | dato mancante | dato mancante | dato mancante | dato mancante | dato mancante | dato mancante | dato mancante | dato mancante | dato mancante | dato mancante | dato mancante | dato mancante | dato mancante | dato mancante | dato mancante | dato mancante | dato mancante | dato mancante | dato mancante | dato mancante | dato mancante
[26 empty] | dato mancante | dato mancante | dato mancante | dato mancante | dato mancante | dato mancante | dato mancante | dato mancante | dato mancante | dato mancante | dato mancante | dato mancante |  |  | dato mancante | dato mancante | dato mancante | dato mancante | dato mancante | dato mancante | dato mancante | dato mancante | dato mancante | dato mancante | dato mancante | dato mancante | dato mancante | dato mancante | dato mancante | dato mancante | dato mancante | dato mancante | dato mancante | dato mancante | dato mancante | dato mancante | dato mancante | dato mancante
[26 empty] | dato mancante | dato mancante | dato mancante | dato mancante | dato mancante | dato mancante | dato mancante | dato mancante | dato mancante | dato mancante | dato mancante | dato mancante |  |  | dato mancante | dato mancante | dato mancante | dato mancante | dato mancante | dato mancante | dato mancante | dato mancante | dato mancante | dato mancante | dato mancante | dato mancante | dato mancante | dato mancante | dato mancante | dato mancante | dato mancante | dato mancante | dato mancante | dato mancante | dato mancante | dato mancante | dato mancante | dato mancante
[26 empty] | dato mancante | dato mancante | dato mancante | dato mancante | dato mancante | dato mancante | dato mancante | dato mancante | dato mancante | dato mancante | dato mancante | dato mancante |  |  | dato mancante | dato mancante | dato mancante | dato mancante | dato mancante | dato mancante | dato mancante | dato mancante | dato mancante | dato mancante | dato mancante | dato mancante | dato mancante | dato mancante | dato mancante | dato mancante | dato mancante | dato mancante | dato mancante | dato mancante | dato mancante | dato mancante | dato mancante | dato mancante
[26 empty] | dato mancante | dato mancante | dato mancante | dato mancante | dato mancante | dato mancante | dato mancante | dato mancante | dato mancante | dato mancante | dato mancante | dato mancante |  |  | dato mancante | dato mancante | dato mancante | dato mancante | dato mancante | dato mancante | dato mancante | dato mancante | dato mancante | dato mancante | dato mancante | dato mancante | dato mancante | dato mancante | dato mancante | dato mancante | dato mancante | dato mancante | dato mancante | dato mancante | dato mancante | dato mancante | dato mancante | dato mancante
[26 empty] | dato mancante | dato mancante | dato mancante | dato mancante | dato mancante | dato mancante | dato mancante | dato mancante | dato mancante | dato mancante | dato mancante | dato mancante |  |  | dato mancante | dato mancante | dato mancante | dato mancante | dato mancante | dato mancante | dato mancante | dato mancante | dato mancante | dato mancante | dato mancante | dato mancante | dato mancante | dato mancante | dato mancante | dato mancante | dato mancante | dato mancante | dato mancante | dato mancante | dato mancante | dato mancante | dato mancante | dato mancante
[26 empty] | dato mancante | dato mancante | dato mancante | dato mancante | dato mancante | dato mancante | dato mancante | dato mancante | dato mancante | dato mancante | dato mancante | dato mancante |  |  | dato mancante | dato mancante | dato mancante | dato mancante | dato mancante | dato mancante | dato mancante | dato mancante | dato mancante | dato mancante | dato mancante | dato mancante | dato mancante | dato mancante | dato mancante | dato mancante | dato mancante | dato mancante | dato mancante | dato mancante | dato mancante | dato mancante | dato mancante | dato mancante
[26 empty] | dato mancante | dato mancante | dato mancante | dato mancante | dato mancante | dato mancante | dato mancante | dato mancante | dato mancante | dato mancante | dato mancante | dato mancante |  |  | dato mancante | dato mancante | dato mancante | dato mancante | dato mancante | dato mancante | dato mancante | dato mancante | dato mancante | dato mancante | dato mancante | dato mancante | dato mancante | dato mancante | dato mancante | dato mancante | dato mancante | dato mancante | dato mancante | dato mancante | dato mancante | dato mancante | dato mancante | dato mancante
[26 empty] | dato mancante | dato mancante | dato mancante | dato mancante | dato mancante | dato mancante | dato mancante | dato mancante | dato mancante | dato mancante | dato mancante | dato mancante |  |  | dato mancante | dato mancante | dato mancante | dato mancante | dato mancante | dato mancante | dato mancante | dato mancante | dato mancante | dato mancante | dato mancante | dato mancante | dato mancante | dato mancante | dato mancante | dato mancante | dato mancante | dato mancante | dato mancante | dato mancante | dato mancante | dato mancante | dato mancante | dato mancante
[26 empty] | dato mancante | dato mancante | dato mancante | dato mancante | dato mancante | dato mancante | dato mancante | dato mancante | dato mancante | dato mancante | dato mancante | dato mancante |  |  | dato mancante | dato mancante | dato mancante | dato mancante | dato mancante | dato mancante | dato mancante | dato mancante | dato mancante | dato mancante | dato mancante | dato mancante | dato mancante | dato mancante | dato mancante | dato mancante | dato mancante | dato mancante | dato mancante | dato mancante | dato mancante | dato mancante | dato mancante | dato mancante
[26 empty] | dato mancante | dato mancante | dato mancante | dato mancante | dato mancante | dato mancante | dato mancante | dato mancante | dato mancante | dato mancante | dato mancante | dato mancante |  |  | dato mancante | dato mancante | dato mancante | dato mancante | dato mancante | dato mancante | dato mancante | dato mancante | dato mancante | dato mancante | dato mancante | dato mancante | dato mancante | dato mancante | dato mancante | dato mancante | dato mancante | dato mancante | dato mancante | dato mancante | dato mancante | dato mancante | dato mancante | dato mancante
[26 empty] | dato mancante | dato mancante | dato mancante | dato mancante | dato mancante | dato mancante | dato mancante | dato mancante | dato mancante | dato mancante | dato mancante | dato mancante |  |  | dato mancante | dato mancante | dato mancante | dato mancante | dato mancante | dato mancante | dato mancante | dato mancante | dato mancante | dato mancante | dato mancante | dato mancante | dato mancante | dato mancante | dato mancante | dato mancante | dato mancante | dato mancante | dato mancante | dato mancante | dato mancante | dato mancante | dato mancante | dato mancante
[26 empty] | dato mancante | dato mancante | dato mancante | dato mancante | dato mancante | dato mancante | dato mancante | dato mancante | dato mancante | dato mancante | dato mancante | dato mancante |  |  | dato mancante | dato mancante | dato mancante | dato mancante | dato mancante | dato mancante | dato mancante | dato mancante | dato mancante | dato mancante | dato mancante | dato mancante | dato mancante | dato mancante | dato mancante | dato mancante | dato mancante | dato mancante | dato mancante | dato mancante | dato mancante | dato mancante | dato mancante | dato mancante
[26 empty] | dato mancante | dato mancante | dato mancante | dato mancante | dato mancante | dato mancante | dato mancante | dato mancante | dato mancante | dato mancante | dato mancante | dato mancante |  |  | dato mancante | dato mancante | dato mancante | dato mancante | dato mancante | dato mancante | dato mancante | dato mancante | dato mancante | dato mancante | dato mancante | dato mancante | dato mancante | dato mancante | dato mancante | dato mancante | dato mancante | dato mancante | dato mancante | dato mancante | dato mancante | dato mancante | dato mancante | dato mancante
[26 empty] | dato mancante | dato mancante | dato mancante | dato mancante | dato mancante | dato mancante | dato mancante | dato mancante | dato mancante | dato mancante | dato mancante | dato mancante |  |  | dato mancante | dato mancante | dato mancante | dato mancante | dato mancante | dato mancante | dato mancante | dato mancante | dato mancante | dato mancante | dato mancante | dato mancante | dato mancante | dato mancante | dato mancante | dato mancante | dato mancante | dato mancante | dato mancante | dato mancante | dato mancante | dato mancante | dato mancante | dato mancante
[26 empty] | dato mancante | dato mancante | dato mancante | dato mancante | dato mancante | dato mancante | dato mancante | dato mancante | dato mancante | dato mancante | dato mancante | dato mancante |  |  | dato mancante | dato mancante | dato mancante | dato mancante | dato mancante | dato mancante | dato mancante | dato mancante | dato mancante | dato mancante | dato mancante | dato mancante | dato mancante | dato mancante | dato mancante | dato mancante | dato mancante | dato mancante | dato mancante | dato mancante | dato mancante | dato mancante | dato mancante | dato mancante
[26 empty] | dato mancante | dato mancante | dato mancante | dato mancante | dato mancante | dato mancante | dato mancante | dato mancante | dato mancante | dato mancante | dato mancante | dato mancante |  |  | dato mancante | dato mancante | dato mancante | dato mancante | dato mancante | dato mancante | dato mancante | dato mancante | dato mancante | dato mancante | dato mancante | dato mancante | dato mancante | dato mancante | dato mancante | dato mancante | dato mancante | dato mancante | dato mancante | dato mancante | dato mancante | dato mancante | dato mancante | dato mancante
[26 empty] | dato mancante | dato mancante | dato mancante | dato mancante | dato mancante | dato mancante | dato mancante | dato mancante | dato mancante | dato mancante | dato mancante | dato mancante |  |  | dato mancante | dato mancante | dato mancante | dato mancante | dato mancante | dato mancante | dato mancante | dato mancante | dato mancante | dato mancante | dato mancante | dato mancante | dato mancante | dato mancante | dato mancante | dato mancante | dato mancante | dato mancante | dato mancante | dato mancante | dato mancante | dato mancante | dato mancante | dato mancante
[26 empty] | dato mancante | dato mancante | dato mancante | dato mancante | dato mancante | dato mancante | dato mancante | dato mancante | dato mancante | dato mancante | dato mancante | dato mancante |  |  | dato mancante | dato mancante | dato mancante | dato mancante | dato mancante | dato mancante | dato mancante | dato mancante | dato mancante | dato mancante | dato mancante | dato mancante | dato mancante | dato mancante | dato mancante | dato mancante | dato mancante | dato mancante | dato mancante | dato mancante | dato mancante | dato mancante | dato mancante | dato mancante
[26 empty] | dato mancante | dato mancante | dato mancante | dato mancante | dato mancante | dato mancante | dato mancante | dato mancante | dato mancante | dato mancante | dato mancante | dato mancante |  |  | dato mancante | dato mancante | dato mancante | dato mancante | dato mancante | dato mancante | dato mancante | dato mancante | dato mancante | dato mancante | dato mancante | dato mancante | dato mancante | dato mancante | dato mancante | dato mancante | dato mancante | dato mancante | dato mancante | dato mancante | dato mancante | dato mancante | dato mancante | dato mancante
[26 empty] | dato mancante | dato mancante | dato mancante | dato mancante | dato mancante | dato mancante | dato mancante | dato mancante | dato mancante | dato mancante | dato mancante | dato mancante |  |  | dato mancante | dato mancante | dato mancante | dato mancante | dato mancante | dato mancante | dato mancante | dato mancante | dato mancante | dato mancante | dato mancante | dato mancante | dato mancante | dato mancante | dato mancante | dato mancante | dato mancante | dato mancante | dato mancante | dato mancante | dato mancante | dato mancante | dato mancante | dato mancante
[26 empty] | dato mancante | dato mancante | dato mancante | dato mancante | dato mancante | dato mancante | dato mancante | dato mancante | dato mancante | dato mancante | dato mancante | dato mancante |  |  | dato mancante | dato mancante | dato mancante | dato mancante | dato mancante | dato mancante | dato mancante | dato mancante | dato mancante | dato mancante | dato mancante | dato mancante | dato mancante | dato mancante | dato mancante | dato mancante | dato mancante | dato mancante | dato mancante | dato mancante | dato mancante | dato mancante | dato mancante | dato mancante
[26 empty] | dato mancante | dato mancante | dato mancante | dato mancante | dato mancante | dato mancante | dato mancante | dato mancante | dato mancante | dato mancante | dato mancante | dato mancante |  |  | dato mancante | dato mancante | dato mancante | dato mancante | dato mancante | dato mancante | dato mancante | dato mancante | dato mancante | dato mancante | dato mancante | dato mancante | dato mancante | dato mancante | dato mancante | dato mancante | dato mancante | dato mancante | dato mancante | dato mancante | dato mancante | dato mancante | dato mancante | dato mancante
[26 empty] | dato mancante | dato mancante | dato mancante | dato mancante | dato mancante | dato mancante | dato mancante | dato mancante | dato mancante | dato mancante | dato mancante | dato mancante |  |  | dato mancante | dato mancante | dato mancante | dato mancante | dato mancante | dato mancante | dato mancante | dato mancante | dato mancante | dato mancante | dato mancante | dato mancante | dato mancante | dato mancante | dato mancante | dato mancante | dato mancante | dato mancante | dato mancante | dato mancante | dato mancante | dato mancante | dato mancante | dato mancante
[26 empty] | dato mancante | dato mancante | dato mancante | dato mancante | dato mancante | dato mancante | dato mancante | dato mancante | dato mancante | dato mancante | dato mancante | dato mancante |  |  | dato mancante | dato mancante | dato mancante | dato mancante | dato mancante | dato mancante | dato mancante | dato mancante | dato mancante | dato mancante | dato mancante | dato mancante | dato mancante | dato mancante | dato mancante | dato mancante | dato mancante | dato mancante | dato mancante | dato mancante | dato mancante | dato mancante | dato mancante | dato mancante
[26 empty] | dato mancante | dato mancante | dato mancante | dato mancante | dato mancante | dato mancante | dato mancante | dato mancante | dato mancante | dato mancante | dato mancante | dato mancante |  |  | dato mancante | dato mancante | dato mancante | dato mancante | dato mancante | dato mancante | dato mancante | dato mancante | dato mancante | dato mancante | dato mancante | dato mancante | dato mancante | dato mancante | dato mancante | dato mancante | dato mancante | dato mancante | dato mancante | dato mancante | dato mancante | dato mancante | dato mancante | dato mancante
[26 empty] | dato mancante | dato mancante | dato mancante | dato mancante | dato mancante | dato mancante | dato mancante | dato mancante | dato mancante | dato mancante | dato mancante | dato mancante |  |  | dato mancante | dato mancante | dato mancante | dato mancante | dato mancante | dato mancante | dato mancante | dato mancante | dato mancante | dato mancante | dato mancante | dato mancante | dato mancante | dato mancante | dato mancante | dato mancante | dato mancante | dato mancante | dato mancante | dato mancante | dato mancante | dato mancante | dato mancante | dato mancante
[26 empty] | dato mancante | dato mancante | dato mancante | dato mancante | dato mancante | dato mancante | dato mancante | dato mancante | dato mancante | dato mancante | dato mancante | dato mancante |  |  | dato mancante | dato mancante | dato mancante | dato mancante | dato mancante | dato mancante | dato mancante | dato mancante | dato mancante | dato mancante | dato mancante | dato mancante | dato mancante | dato mancante | dato mancante | dato mancante | dato mancante | dato mancante | dato mancante | dato mancante | dato mancante | dato mancante | dato mancante | dato mancante
[26 empty] | dato mancante | dato mancante | dato mancante | dato mancante | dato mancante | dato mancante | dato mancante | dato mancante | dato mancante | dato mancante | dato mancante | dato mancante |  |  | dato mancante | dato mancante | dato mancante | dato mancante | dato mancante | dato mancante | dato mancante | dato mancante | dato mancante | dato mancante | dato mancante | dato mancante | dato mancante | dato mancante | dato mancante | dato mancante | dato mancante | dato mancante | dato mancante | dato mancante | dato mancante | dato mancante | dato mancante | dato mancante
[26 empty] | dato mancante | dato mancante | dato mancante | dato mancante | dato mancante | dato mancante | dato mancante | dato mancante | dato mancante | dato mancante | dato mancante | dato mancante |  |  | dato mancante | dato mancante | dato mancante | dato mancante | dato mancante | dato mancante | dato mancante | dato mancante | dato mancante | dato mancante | dato mancante | dato mancante | dato mancante | dato mancante | dato mancante | dato mancante | dato mancante | dato mancante | dato mancante | dato mancante | dato mancante | dato mancante | dato mancante | dato mancante
[26 empty] | dato mancante | dato mancante | dato mancante | dato mancante | dato mancante | dato mancante | dato mancante | dato mancante | dato mancante | dato mancante | dato mancante | dato mancante |  |  | dato mancante | dato mancante | dato mancante | dato mancante | dato mancante | dato mancante | dato mancante | dato mancante | dato mancante | dato mancante | dato mancante | dato mancante | dato mancante | dato mancante | dato mancante | dato mancante | dato mancante | dato mancante | dato mancante | dato mancante | dato mancante | dato mancante | dato mancante | dato mancante
[26 empty] | dato mancante | dato mancante | dato mancante | dato mancante | dato mancante | dato mancante | dato mancante | dato mancante | dato mancante | dato mancante | dato mancante | dato mancante |  |  | dato mancante | dato mancante | dato mancante | dato mancante | dato mancante | dato mancante | dato mancante | dato mancante | dato mancante | dato mancante | dato mancante | dato mancante | dato mancante | dato mancante | dato mancante | dato mancante | dato mancante | dato mancante | dato mancante | dato mancante | dato mancante | dato mancante | dato mancante | dato mancante
[26 empty] | dato mancante | dato mancante | dato mancante | dato mancante | dato mancante | dato mancante | dato mancante | dato mancante | dato mancante | dato mancante | dato mancante | dato mancante |  |  | dato mancante | dato mancante | dato mancante | dato mancante | dato mancante | dato mancante | dato mancante | dato mancante | dato mancante | dato mancante | dato mancante | dato mancante | dato mancante | dato mancante | dato mancante | dato mancante | dato mancante | dato mancante | dato mancante | dato mancante | dato mancante | dato mancante | dato mancante | dato mancante
[26 empty] | dato mancante | dato mancante | dato mancante | dato mancante | dato mancante | dato mancante | dato mancante | dato mancante | dato mancante | dato mancante | dato mancante | dato mancante |  |  | dato mancante | dato mancante | dato mancante | dato mancante | dato mancante | dato mancante | dato mancante | dato mancante | dato mancante | dato mancante | dato mancante | dato mancante | dato mancante | dato mancante | dato mancante | dato mancante | dato mancante | dato mancante | dato mancante | dato mancante | dato mancante | dato mancante | dato mancante | dato mancante
[26 empty] | dato mancante | dato mancante | dato mancante | dato mancante | dato mancante | dato mancante | dato mancante | dato mancante | dato mancante | dato mancante | dato mancante | dato mancante |  |  | dato mancante | dato mancante | dato mancante | dato mancante | dato mancante | dato mancante | dato mancante | dato mancante | dato mancante | dato mancante | dato mancante | dato mancante | dato mancante | dato mancante | dato mancante | dato mancante | dato mancante | dato mancante | dato mancante | dato mancante | dato mancante | dato mancante | dato mancante | dato mancante
[26 empty] | dato mancante | dato mancante | dato mancante | dato mancante | dato mancante | dato mancante | dato mancante | dato mancante | dato mancante | dato mancante | dato mancante | dato mancante |  |  | dato mancante | dato mancante | dato mancante | dato mancante | dato mancante | dato mancante | dato mancante | dato mancante | dato mancante | dato mancante | dato mancante | dato mancante | dato mancante | dato mancante | dato mancante | dato mancante | dato mancante | dato mancante | dato mancante | dato mancante | dato mancante | dato mancante | dato mancante | dato mancante
[26 empty] | dato mancante | dato mancante | dato mancante | dato mancante | dato mancante | dato mancante | dato mancante | dato mancante | dato mancante | dato mancante | dato mancante | dato mancante |  |  | dato mancante | dato mancante | dato mancante | dato mancante | dato mancante | dato mancante | dato mancante | dato mancante | dato mancante | dato mancante | dato mancante | dato mancante | dato mancante | dato mancante | dato mancante | dato mancante | dato mancante | dato mancante | dato mancante | dato mancante | dato mancante | dato mancante | dato mancante | dato mancante
[26 empty] | dato mancante | dato mancante | dato mancante | dato mancante | dato mancante | dato mancante | dato mancante | dato mancante | dato mancante | dato mancante | dato mancante | dato mancante |  |  | dato mancante | dato mancante | dato mancante | dato mancante | dato mancante | dato mancante | dato mancante | dato mancante | dato mancante | dato mancante | dato mancante | dato mancante | dato mancante | dato mancante | dato mancante | dato mancante | dato mancante | dato mancante | dato mancante | dato mancante | dato mancante | dato mancante | dato mancante | dato mancante
[26 empty] | dato mancante | dato mancante | dato mancante | dato mancante | dato mancante | dato mancante | dato mancante | dato mancante | dato mancante | dato mancante | dato mancante | dato mancante |  |  | dato mancante | dato mancante | dato mancante | dato mancante | dato mancante | dato mancante | dato mancante | dato mancante | dato mancante | dato mancante | dato mancante | dato mancante | dato mancante | dato mancante | dato mancante | dato mancante | dato mancante | dato mancante | dato mancante | dato mancante | dato mancante | dato mancante | dato mancante | dato mancante
[26 empty] | dato mancante | dato mancante | dato mancante | dato mancante | dato mancante | dato mancante | dato mancante | dato mancante | dato mancante | dato mancante | dato mancante | dato mancante |  |  | dato mancante | dato mancante | dato mancante | dato mancante | dato mancante | dato mancante | dato mancante | dato mancante | dato mancante | dato mancante | dato mancante | dato mancante | dato mancante | dato mancante | dato mancante | dato mancante | dato mancante | dato mancante | dato mancante | dato mancante | dato mancante | dato mancante | dato mancante | dato mancante
[26 empty] | dato mancante | dato mancante | dato mancante | dato mancante | dato mancante | dato mancante | dato mancante | dato mancante | dato mancante | dato mancante | dato mancante | dato mancante |  |  | dato mancante | dato mancante | dato mancante | dato mancante | dato mancante | dato mancante | dato mancante | dato mancante | dato mancante | dato mancante | dato mancante | dato mancante | dato mancante | dato mancante | dato mancante | dato mancante | dato mancante | dato mancante | dato mancante | dato mancante | dato mancante | dato mancante | dato mancante | dato mancante
[26 empty] | dato mancante | dato mancante | dato mancante | dato mancante | dato mancante | dato mancante | dato mancante | dato mancante | dato mancante | dato mancante | dato mancante | dato mancante |  |  | dato mancante | dato mancante | dato mancante | dato mancante | dato mancante | dato mancante | dato mancante | dato mancante | dato mancante | dato mancante | dato mancante | dato mancante | dato mancante | dato mancante | dato mancante | dato mancante | dato mancante | dato mancante | dato mancante | dato mancante | dato mancante | dato mancante | dato mancante | dato mancante
[26 empty] | dato mancante | dato mancante | dato mancante | dato mancante | dato mancante | dato mancante | dato mancante | dato mancante | dato mancante | dato mancante | dato mancante | dato mancante |  |  | dato mancante | dato mancante | dato mancante | dato mancante | dato mancante | dato mancante | dato mancante | dato mancante | dato mancante | dato mancante | dato mancante | dato mancante | dato mancante | dato mancante | dato mancante | dato mancante | dato mancante | dato mancante | dato mancante | dato mancante | dato mancante | dato mancante | dato mancante | dato mancante
[26 empty] | dato mancante | dato mancante | dato mancante | dato mancante | dato mancante | dato mancante | dato mancante | dato mancante | dato mancante | dato mancante | dato mancante | dato mancante |  |  | dato mancante | dato mancante | dato mancante | dato mancante | dato mancante | dato mancante | dato mancante | dato mancante | dato mancante | dato mancante | dato mancante | dato mancante | dato mancante | dato mancante | dato mancante | dato mancante | dato mancante | dato mancante | dato mancante | dato mancante | dato mancante | dato mancante | dato mancante | dato mancante
[26 empty] | dato mancante | dato mancante | dato mancante | dato mancante | dato mancante | dato mancante | dato mancante | dato mancante | dato mancante | dato mancante | dato mancante | dato mancante |  |  | dato mancante | dato mancante | dato mancante | dato mancante | dato mancante | dato mancante | dato mancante | dato mancante | dato mancante | dato mancante | dato mancante | dato mancante | dato mancante | dato mancante | dato mancante | dato mancante | dato mancante | dato mancante | dato mancante | dato mancante | dato mancante | dato mancante | dato mancante | dato mancante
[26 empty] | dato mancante | dato mancante | dato mancante | dato mancante | dato mancante | dato mancante | dato mancante | dato mancante | dato mancante | dato mancante | dato mancante | dato mancante |  |  | dato mancante | dato mancante | dato mancante | dato mancante | dato mancante | dato mancante | dato mancante | dato mancante | dato mancante | dato mancante | dato mancante | dato mancante | dato mancante | dato mancante | dato mancante | dato mancante | dato mancante | dato mancante | dato mancante | dato mancante | dato mancante | dato mancante | dato mancante | dato mancante
[26 empty] | dato mancante | dato mancante | dato mancante | dato mancante | dato mancante | dato mancante | dato mancante | dato mancante | dato mancante | dato mancante | dato mancante | dato mancante |  |  | dato mancante | dato mancante | dato mancante | dato mancante | dato mancante | dato mancante | dato mancante | dato mancante | dato mancante | dato mancante | dato mancante | dato mancante | dato mancante | dato mancante | dato mancante | dato mancante | dato mancante | dato mancante | dato mancante | dato mancante | dato mancante | dato mancante | dato mancante | dato mancante
[26 empty] | dato mancante | dato mancante | dato mancante | dato mancante | dato mancante | dato mancante | dato mancante | dato mancante | dato mancante | dato mancante | dato mancante | dato mancante |  |  | dato mancante | dato mancante | dato mancante | dato mancante | dato mancante | dato mancante | dato mancante | dato mancante | dato mancante | dato mancante | dato mancante | dato mancante | dato mancante | dato mancante | dato mancante | dato mancante | dato mancante | dato mancante | dato mancante | dato mancante | dato mancante | dato mancante | dato mancante | dato mancante
[26 empty] | dato mancante | dato mancante | dato mancante | dato mancante | dato mancante | dato mancante | dato mancante | dato mancante | dato mancante | dato mancante | dato mancante | dato mancante |  |  | dato mancante | dato mancante | dato mancante | dato mancante | dato mancante | dato mancante | dato mancante | dato mancante | dato mancante | dato mancante | dato mancante | dato mancante | dato mancante | dato mancante | dato mancante | dato mancante | dato mancante | dato mancante | dato mancante | dato mancante | dato mancante | dato mancante | dato mancante | dato mancante
[26 empty] | dato mancante | dato mancante | dato mancante | dato mancante | dato mancante | dato mancante | dato mancante | dato mancante | dato mancante | dato mancante | dato mancante | dato mancante |  |  | dato mancante | dato mancante | dato mancante | dato mancante | dato mancante | dato mancante | dato mancante | dato mancante | dato mancante | dato mancante | dato mancante | dato mancante | dato mancante | dato mancante | dato mancante | dato mancante | dato mancante | dato mancante | dato mancante | dato mancante | dato mancante | dato mancante | dato mancante | dato mancante
[26 empty] | dato mancante | dato mancante | dato mancante | dato mancante | dato mancante | dato mancante | dato mancante | dato mancante | dato mancante | dato mancante | dato mancante | dato mancante |  |  | dato mancante | dato mancante | dato mancante | dato mancante | dato mancante | dato mancante | dato mancante | dato mancante | dato mancante | dato mancante | dato mancante | dato mancante | dato mancante | dato mancante | dato mancante | dato mancante | dato mancante | dato mancante | dato mancante | dato mancante | dato mancante | dato mancante | dato mancante | dato mancante
[26 empty] | dato mancante | dato mancante | dato mancante | dato mancante | dato mancante | dato mancante | dato mancante | dato mancante | dato mancante | dato mancante | dato mancante | dato mancante |  |  | dato mancante | dato mancante | dato mancante | dato mancante | dato mancante | dato mancante | dato mancante | dato mancante | dato mancante | dato mancante | dato mancante | dato mancante | dato mancante | dato mancante | dato mancante | dato mancante | dato mancante | dato mancante | dato mancante | dato mancante | dato mancante | dato mancante | dato mancante | dato mancante
[26 empty] | dato mancante | dato mancante | dato mancante | dato mancante | dato mancante | dato mancante | dato mancante | dato mancante | dato mancante | dato mancante | dato mancante | dato mancante |  |  | dato mancante | dato mancante | dato mancante | dato mancante | dato mancante | dato mancante | dato mancante | dato mancante | dato mancante | dato mancante | dato mancante | dato mancante | dato mancante | dato mancante | dato mancante | dato mancante | dato mancante | dato mancante | dato mancante | dato mancante | dato mancante | dato mancante | dato mancante | dato mancante
[26 empty] | dato mancante | dato mancante | dato mancante | dato mancante | dato mancante | dato mancante | dato mancante | dato mancante | dato mancante | dato mancante | dato mancante | dato mancante |  |  | dato mancante | dato mancante | dato mancante | dato mancante | dato mancante | dato mancante | dato mancante | dato mancante | dato mancante | dato mancante | dato mancante | dato mancante | dato mancante | dato mancante | dato mancante | dato mancante | dato mancante | dato mancante | dato mancante | dato mancante | dato mancante | dato mancante | dato mancante | dato mancante
[26 empty] | dato mancante | dato mancante | dato mancante | dato mancante | dato mancante | dato mancante | dato mancante | dato mancante | dato mancante | dato mancante | dato mancante | dato mancante |  |  | dato mancante | dato mancante | dato mancante | dato mancante | dato mancante | dato mancante | dato mancante | dato mancante | dato mancante | dato mancante | dato mancante | dato mancante | dato mancante | dato mancante | dato mancante | dato mancante | dato mancante | dato mancante | dato mancante | dato mancante | dato mancante | dato mancante | dato mancante | dato mancante
[26 empty] | dato mancante | dato mancante | dato mancante | dato mancante | dato mancante | dato mancante | dato mancante | dato mancante | dato mancante | dato mancante | dato mancante | dato mancante |  |  | dato mancante | dato mancante | dato mancante | dato mancante | dato mancante | dato mancante | dato mancante | dato mancante | dato mancante | dato mancante | dato mancante | dato mancante | dato mancante | dato mancante | dato mancante | dato mancante | dato mancante | dato mancante | dato mancante | dato mancante | dato mancante | dato mancante | dato mancante | dato mancante
[26 empty] | dato mancante | dato mancante | dato mancante | dato mancante | dato mancante | dato mancante | dato mancante | dato mancante | dato mancante | dato mancante | dato mancante | dato mancante |  |  | dato mancante | dato mancante | dato mancante | dato mancante | dato mancante | dato mancante | dato mancante | dato mancante | dato mancante | dato mancante | dato mancante | dato mancante | dato mancante | dato mancante | dato mancante | dato mancante | dato mancante | dato mancante | dato mancante | dato mancante | dato mancante | dato mancante | dato mancante | dato mancante
[26 empty] | dato mancante | dato mancante | dato mancante | dato mancante | dato mancante | dato mancante | dato mancante | dato mancante | dato mancante | dato mancante | dato mancante | dato mancante |  |  | dato mancante | dato mancante | dato mancante | dato mancante | dato mancante | dato mancante | dato mancante | dato mancante | dato mancante | dato mancante | dato mancante | dato mancante | dato mancante | dato mancante | dato mancante | dato mancante | dato mancante | dato mancante | dato mancante | dato mancante | dato mancante | dato mancante | dato mancante | dato mancante
[26 empty] | dato mancante | dato mancante | dato mancante | dato mancante | dato mancante | dato mancante | dato mancante | dato mancante | dato mancante | dato mancante | dato mancante | dato mancante |  |  | dato mancante | dato mancante | dato mancante | dato mancante | dato mancante | dato mancante | dato mancante | dato mancante | dato mancante | dato mancante | dato mancante | dato mancante | dato mancante | dato mancante | dato mancante | dato mancante | dato mancante | dato mancante | dato mancante | dato mancante | dato mancante | dato mancante | dato mancante | dato mancante
[26 empty] | dato mancante | dato mancante | dato mancante | dato mancante | dato mancante | dato mancante | dato mancante | dato mancante | dato mancante | dato mancante | dato mancante | dato mancante |  |  | dato mancante | dato mancante | dato mancante | dato mancante | dato mancante | dato mancante | dato mancante | dato mancante | dato mancante | dato mancante | dato mancante | dato mancante | dato mancante | dato mancante | dato mancante | dato mancante | dato mancante | dato mancante | dato mancante | dato mancante | dato mancante | dato mancante | dato mancante | dato mancante
[26 empty] | dato mancante | dato mancante | dato mancante | dato mancante | dato mancante | dato mancante | dato mancante | dato mancante | dato mancante | dato mancante | dato mancante | dato mancante |  |  | dato mancante | dato mancante | dato mancante | dato mancante | dato mancante | dato mancante | dato mancante | dato mancante | dato mancante | dato mancante | dato mancante | dato mancante | dato mancante | dato mancante | dato mancante | dato mancante | dato mancante | dato mancante | dato mancante | dato mancante | dato mancante | dato mancante | dato mancante | dato mancante
[26 empty] | dato mancante | dato mancante | dato mancante | dato mancante | dato mancante | dato mancante | dato mancante | dato mancante | dato mancante | dato mancante | dato mancante | dato mancante |  |  | dato mancante | dato mancante | dato mancante | dato mancante | dato mancante | dato mancante | dato mancante | dato mancante | dato mancante | dato mancante | dato mancante | dato mancante | dato mancante | dato mancante | dato mancante | dato mancante | dato mancante | dato mancante | dato mancante | dato mancante | dato mancante | dato mancante | dato mancante | dato mancante
[26 empty] | dato mancante | dato mancante | dato mancante | dato mancante | dato mancante | dato mancante | dato mancante | dato mancante | dato mancante | dato mancante | dato mancante | dato mancante |  |  | dato mancante | dato mancante | dato mancante | dato mancante | dato mancante | dato mancante | dato mancante | dato mancante | dato mancante | dato mancante | dato mancante | dato mancante | dato mancante | dato mancante | dato mancante | dato mancante | dato mancante | dato mancante | dato mancante | dato mancante | dato mancante | dato mancante | dato mancante | dato mancante
[26 empty] | dato mancante | dato mancante | dato mancante | dato mancante | dato mancante | dato mancante | dato mancante | dato mancante | dato mancante | dato mancante | dato mancante | dato mancante |  |  | dato mancante | dato mancante | dato mancante | dato mancante | dato mancante | dato mancante | dato mancante | dato mancante | dato mancante | dato mancante | dato mancante | dato mancante | dato mancante | dato mancante | dato mancante | dato mancante | dato mancante | dato mancante | dato mancante | dato mancante | dato mancante | dato mancante | dato mancante | dato mancante
[26 empty] | dato mancante | dato mancante | dato mancante | dato mancante | dato mancante | dato mancante | dato mancante | dato mancante | dato mancante | dato mancante | dato mancante | dato mancante |  |  | dato mancante | dato mancante | dato mancante | dato mancante | dato mancante | dato mancante | dato mancante | dato mancante | dato mancante | dato mancante | dato mancante | dato mancante | dato mancante | dato mancante | dato mancante | dato mancante | dato mancante | dato mancante | dato mancante | dato mancante | dato mancante | dato mancante | dato mancante | dato mancante
[26 empty] | dato mancante | dato mancante | dato mancante | dato mancante | dato mancante | dato mancante | dato mancante | dato mancante | dato mancante | dato mancante | dato mancante | dato mancante |  |  | dato mancante | dato mancante | dato mancante | dato mancante | dato mancante | dato mancante | dato mancante | dato mancante | dato mancante | dato mancante | dato mancante | dato mancante | dato mancante | dato mancante | dato mancante | dato mancante | dato mancante | dato mancante | dato mancante | dato mancante | dato mancante | dato mancante | dato mancante | dato mancante
[26 empty] | dato mancante | dato mancante | dato mancante | dato mancante | dato mancante | dato mancante | dato mancante | dato mancante | dato mancante | dato mancante | dato mancante | dato mancante |  |  | dato mancante | dato mancante | dato mancante | dato mancante | dato mancante | dato mancante | dato mancante | dato mancante | dato mancante | dato mancante | dato mancante | dato mancante | dato mancante | dato mancante | dato mancante | dato mancante | dato mancante | dato mancante | dato mancante | dato mancante | dato mancante | dato mancante | dato mancante | dato mancante
[26 empty] | dato mancante | dato mancante | dato mancante | dato mancante | dato mancante | dato mancante | dato mancante | dato mancante | dato mancante | dato mancante | dato mancante | dato mancante |  |  | dato mancante | dato mancante | dato mancante | dato mancante | dato mancante | dato mancante | dato mancante | dato mancante | dato mancante | dato mancante | dato mancante | dato mancante | dato mancante | dato mancante | dato mancante | dato mancante | dato mancante | dato mancante | dato mancante | dato mancante | dato mancante | dato mancante | dato mancante | dato mancante
[26 empty] | dato mancante | dato mancante | dato mancante | dato mancante | dato mancante | dato mancante | dato mancante | dato mancante | dato mancante | dato mancante | dato mancante | dato mancante |  |  | dato mancante | dato mancante | dato mancante | dato mancante | dato mancante | dato mancante | dato mancante | dato mancante | dato mancante | dato mancante | dato mancante | dato mancante | dato mancante | dato mancante | dato mancante | dato mancante | dato mancante | dato mancante | dato mancante | dato mancante | dato mancante | dato mancante | dato mancante | dato mancante
[26 empty] | dato mancante | dato mancante | dato mancante | dato mancante | dato mancante | dato mancante | dato mancante | dato mancante | dato mancante | dato mancante | dato mancante | dato mancante |  |  | dato mancante | dato mancante | dato mancante | dato mancante | dato mancante | dato mancante | dato mancante | dato mancante | dato mancante | dato mancante | dato mancante | dato mancante | dato mancante | dato mancante | dato mancante | dato mancante | dato mancante | dato mancante | dato mancante | dato mancante | dato mancante | dato mancante | dato mancante | dato mancante
[26 empty] | dato mancante | dato mancante | dato mancante | dato mancante | dato mancante | dato mancante | dato mancante | dato mancante | dato mancante | dato mancante | dato mancante | dato mancante |  |  | dato mancante | dato mancante | dato mancante | dato mancante | dato mancante | dato mancante | dato mancante | dato mancante | dato mancante | dato mancante | dato mancante | dato mancante | dato mancante | dato mancante | dato mancante | dato mancante | dato mancante | dato mancante | dato mancante | dato mancante | dato mancante | dato mancante | dato mancante | dato mancante
[26 empty] | dato mancante | dato mancante | dato mancante | dato mancante | dato mancante | dato mancante | dato mancante | dato mancante | dato mancante | dato mancante | dato mancante | dato mancante |  |  | dato mancante | dato mancante | dato mancante | dato mancante | dato mancante | dato mancante | dato mancante | dato mancante | dato mancante | dato mancante | dato mancante | dato mancante | dato mancante | dato mancante | dato mancante | dato mancante | dato mancante | dato mancante | dato mancante | dato mancante | dato mancante | dato mancante | dato mancante | dato mancante

## Risultati da O P. Umido
Anagrafica Campioni | [6 empty] | Informazioni TAXA prelevati |  |  |  | Risultati μg/kg di PESO UMIDO | [68 empty] | Riassunto Conformità TAB 1/A D. Lgs. 172/2015 e TAB 1,5 MLG 143/16
[29 empty] | Conformità SQABiota D.Lgs. 172/2015 Tab. 1/A | Conformità SQA Biota MLG ISPRA143/2016 |  |  |  |  | Conformità SQABiota D.Lgs. 172/2015 Tab. 1/A | Conformità SQABiota D.Lgs. 172/2015 Tab. 1/A | Conformità SQA Biota MLG ISPRA143/2016 | Conformità SQA Biota MLG ISPRA143/2016 |  |  | Conformità SQABiota D.Lgs. 172/2015 Tab. 1/A | Conformità SQA Biota MLG ISPRA143/2016 |  |  | Conformità SQABiota D.Lgs. 172/2015 Tab. 1/A | Conformità SQA Biota MLG ISPRA143/2016 |  |  | Conformità SQABiota D.Lgs. 172/2015 Tab. 1/A | Conformità SQA Biota MLG ISPRA143/2016 |  |  | Conformità SQABiota D.Lgs. 172/2015 Tab. 1/A | Conformità SQA Biota MLG ISPRA143/2016 |  |  | Conformità SQABiota D.Lgs. 172/2015 Tab. 1/A | Conformità SQA Biota MLG ISPRA143/2016 |  |  | Conformità SQABiota D.Lgs. 172/2015 Tab. 1/A | Conformità SQA Biota MLG ISPRA143/2016 |  |  | Conformità SQABiota D.Lgs. 172/2015 Tab. 1/A | Conformità SQA Biota MLG ISPRA143/2016 |  |  | Conformità SQABiota D.Lgs. 172/2015 Tab. 1/A | Conformità SQA Biota MLG ISPRA143/2016 |  |  | Conformità SQABiota D.Lgs. 172/2015 Tab. 1/A | Conformità SQA Biota MLG ISPRA143/2016 |  |  | Conformità SQABiota D.Lgs. 172/2015 Tab. 1/A | Conformità SQA Biota MLG ISPRA143/2016 |  | Conformità SQABiota D.Lgs. 172/2015 Tab. 1/A | [12 empty] | Conformità SQA Biota MLG ISPRA143/2016 | [12 empty] | n° parametri | n° parametri |  | Stato | Stato
[13 empty] | 5) | 9 ter) | 15) | 16) | 17) | 21) | 28) | 34) | 35) | 37) | 43) | 44) |  | N | 5) | 5) |  |  | 9 ter) | [7 empty] | 15) |  |  |  | 16) |  |  |  | 17) |  |  |  | 21) |  |  |  | 28) |  |  |  | 34) |  |  |  | 35) | 35) |  |  | 37) |  |  |  | 43) |  |  |  | 44)
Prov | CI | CODICE stazione | ASTA | STAZIONE | COD_BARRE | Data Prelievo | Pesci | n° | LIVELLO TROFICO | TL Arrotondato | Contenuto acqua (%) | Sostanza grassa totale (%) | Difenileteri bromurati (PBDE) | DDT Totale (Sommatoria,p'DDT+p,p'DDT+p,p'DDD+p,p'DDE) | Fluorantene | Esaclorobenzene (HCB) | Esaclorobutadiene (HCBD) | Mercurio e composti (Hg) | Benzo(a)pirene | Dicofol | PFOS (acido perfluorottansolfonico) | TEQ Diossine e composti diossina-simili | Esaclorociclododecano (HBCDD) | Eptacloro ed eptacloro epossido | 0 |  | Difenileteri bromurati (PBDE) | Difenileteri bromurati (PBDE) | Difenileteri bromurati (PBDE) | Difenileteri bromurati (PBDE) | DDT Totale (Sommatoria,p'DDT+p,p'DDT+p,p'DDD+p,p'DDE) Pesci < 5% grasso | DDT Totale (Sommatoria,p'DDT+p,p'DDT+p,p'DDD+p,p'DDE) Pesci > 5% grasso | DDT Totale (Sommatoria,p'DDT+p,p'DDT+p,p'DDD+p,p'DDE) Pesci < 5% grasso | DDT Totale (Sommatoria,p'DDT+p,p'DDT+p,p'DDD+p,p'DDE) Pesci > 5% grasso | DDT Totale (Sommatoria,p'DDT+p,p'DDT+p,p'DDD+p,p'DDE) Pesci (< 5% grasso) | DDT Totale (Sommatoria,p'DDT+p,p'DDT+p,p'DDD+p,p'DDE) Pesci (>5% grasso) | DDT Totale (Sommatoria,p'DDT+p,p'DDT+p,p'DDD+p,p'DDE) Pesci (< 5% grasso) | DDT Totale (Sommatoria,p'DDT+p,p'DDT+p,p'DDD+p,p'DDE) Pesci (> 5% grasso) | Fluorantene | Fluorantene | Fluorantene | Fluorantene | Esaclorobenzene (HCB) | Esaclorobenzene (HCB) | Esaclorobenzene (HCB) | Esaclorobenzene (HCB) | Esaclorobutadiene (HCBD) | Esaclorobutadiene (HCBD) | Esaclorobutadiene (HCBD) | Esaclorobutadiene (HCBD) | Mercurio e composti (Hg) | Mercurio e composti (Hg) | Mercurio e composti (Hg) | Mercurio e composti (Hg) | Benzo(e)pirene | Benzo(e)pirene | Benzo(e)pirene | Benzo(e)pirene | Dicofol | Dicofol | Dicofol | Dicofol | PFOS (acido perfluorottansolfonico) | PFOS (acido perfluorottansolfonico) | PFOS (acido perfluorottansolfonico) | PFOS (acido perfluorottansolfonico) | TEQ Diossine e composti diossina-simili | TEQ Diossine e composti diossina-simili | TEQ Diossine e composti diossina-simili | TEQ Diossine e composti diossina-simili | Esaclorociclododecano (HBCDD) | Esaclorociclododecano (HBCDD) | Esaclorociclododecano (HBCDD) | Esaclorociclododecano (HBCDD) | Eptacloro ed eptacloro epossido | Eptacloro ed eptacloro epossido | Eptacloro ed eptacloro epossido | Eptacloro ed eptacloro epossido |  | Difenileteri bromurati (PBDE) | DDT Totale (Sommatoria,p'DDT+p,p'DDT+p,p'DDD+p,p'DDE) Pesci < 5% grasso | DDT Totale (Sommatoria,p'DDT+p,p'DDT+p,p'DDD+p,p'DDE) Pesci > 5% grasso | Fluorantene | Esaclorobenzene (HCB) | Esaclorobutadiene (HCBD) | Mercurio e composti (Hg) | Benzo(a)pirene | Dicofol | PFOS (acido perfluorottansolfonico) | TEQ Diossine e composti diossina-simili | Esaclorociclododecano (HBCDD) | Eptacloro ed eptacloro epossido | Difenileteri bromurati (PBDE) | DDT Totale (Sommatoria,p'DDT+p,p'DDT+p,p'DDD+p,p'DDE) Pesci < 5% grasso | DDT Totale (Sommatoria,p'DDT+p,p'DDT+p,p'DDD+p,p'DDE) Pesci > 5% grasso | Fluorantene | Esaclorobenzene (HCB) | Esaclorobutadiene (HCBD) | Mercurio e composti (Hg) | Benzo(a)pirene | Dicofol | PFOS (acido perfluorottansolfonico) | TEQ Diossine e composti diossina-simili | Esaclorociclododecano (HBCDD) | Eptacloro ed eptacloro epossido | Conformità SQABiota D.Lgs. 172/2015 Tab. 1/A | Conformità SQA Biota MLG ISPRA143/2016 | Check | Conformità SQABiota D.Lgs. 172/2015 Tab. 1/A | Conformità SQA Biota MLG ISPRA143/2016
[11 empty] | % | % | μg/kg di peso umido | μg/kg di peso umido | μg/kg di peso umido | μg/kg di peso umido | μg/kg di peso umido | μg/kg di peso umido | μg/kg di peso umido | μg/kg di peso umido | μg/kg di peso umido | μg/kg di peso umido | μg/kg di peso umido | μg/kg di peso umido |  | TMF | 1.8 | 1.8 | [14 empty] | 2.7 | 2.7 | 2.7 | 2.7 |  | 0 |  | 0 | 2.2 | 2.2 | 2.2 | 2.2 | [8 empty] | 2.1 | 2.1 | 2.1 | 2.1 |  |  |  |  | 2.7 | 2.7 | 2.7 | 2.7 |  |  |  |  | TMF |  |  |  |  | 2.7 |  | 2.2 |  |  | 2.1 |  | 2.7 | [5 empty] | 2.7 | 0 | 2.2 |  |  | 2.1 |  | 2.7
[9 empty] | 2 | [16 empty] | TL 2 | 0.0026 | 0.05 | 0.0026 | 0.05 | 50 | 100 | 50 | 100 | 50 | 100 | 50 | 100 | 30 | 3000 | 30 | 3000 | 1.3717 | 27.4348 | 1.4 | 27 | 55 | 1100 | 55 | 1100 | 4.1 | 16 | 4 | 16 | 5 | 500 | 5 | 500 | 33 | 660 | 33 | 660 | 2 | 7.9365 | 2.1 | 7.9365 | 0.0065 | 0.0065 | 0.0065 | 0.0065 | 22.9081 | 458.1619 | 22.9081 | 458.1619 | 0.0067 | 458.1619 | 0.0067 | 0.134 | TL 2 | 0.0026 | 50 | 100 | 30 | 1.4 | 55 | 4.1 | 5 | 33 | 2.1 | 0.0065 | 23 | 0.0067 | 0.0026 | 50 | 100 | 3000 | 27 | 1100 | 16 | 500 | 660 | 7.9365 | 0.0065 | 458.1619 | 0.134
[9 empty] | 3 | [16 empty] | TL 3 | 0.0047 | 0.1 | 0.0047 | 0.1 | 50 | 100 | 50 | 100 | 50 | 100 | 50 | 100 |  |  |  |  | 3.7037 | 74.0741 | 3.7 | 74 | 55 | 1100 | 55 | 1100 | 9 | 35 | 9 | 35 |  |  |  |  | 33 | 660 | 33 | 660 | 4 | 16.6667 | 4.3 | 16.6667 | 0.0065 | 0.0065 | 0.0065 | 0.0065 | 61.8519 | 1237.037 | 61.8519 | 1237.037 | 0.0067 | 1237.037 | 0.0067 | 0.134 | TL 3 | 0.0047 | 50 | 100 |  | 3.7 | 55 | 9 |  | 33 | 4.3 | 0.0065 | 62 | 0.0067 | 0.0047 | 50 | 100 |  | 74 | 1100 | 35 |  | 660 | 16.6667 | 0.0065 | 1237.037 | 0.134
[9 empty] | 4 | [16 empty] | TL 4 | 0.0085 | 0.2 | 0.0085 | 0.2 | 50 | 100 | 50 | 100 | 50 | 100 | 50 | 100 |  |  |  |  | 10 | 200 | 10 | 200 | 55 | 1100 | 55 | 1100 | 20 | 77 | 20 | 77 |  |  |  |  | 33 | 660 | 33 | 660 | 9.1 | 35 | 9.1 | 35 | 0.0065 | 0.0065 | 0.0065 | 0.0065 | 167 | 3340 | 167 | 3340 | 0.0067 | 3340 | 0.0067 | 0.134 | TL 4 | 0.0085 | 50 | 100 |  | 10 | 55 | 20 |  | 33 | 9.1 | 0.0065 | 167 | 0.0067 | 0.0085 | 50 | 100 |  | 200 | 1100 | 77 |  | 660 | 35 | 0.0065 | 3340 | 0.134
[9 empty] | 5 | [16 empty] | TL 5 | 0.0153 | 0.3 | 0.0153 | 0.3 | 50 | 100 | 50 | 100 | 50 | 100 | 50 | 100 |  |  |  |  | 27 | 540 | 27 | 540 | 55 | 1100 | 55 | 1100 | 44 | 169 | 44 | 169 |  |  |  |  | 33 | 660 | 33 | 660 | 19.11 | 73.5 | 19.1 | 73.5 | 0.0065 | 0.0065 | 0.0065 | 0.0065 | 450.9 | 9018 | 450.9 | 9018 | 0.0067 | 9018 | 0.0067 | 0.134 | TL 5 | 0.0153 | 50 | 100 |  | 27 | 55 | 44 |  | 33 | 19.11 | 0.0065 | 450.9 | 0.0067 | 0.0153 | 50 | 100 |  | 540 | 1100 | 169 |  | 660 | 73.5 | 0.0065 | 9018 | 0.134
[26 empty] | LOQ PU | 0.0026 |  | 0.0026 | 0.0026 | 15 |  | 15 |  | 15 |  | 15 |  | 9 |  | 9 |  | 3 |  | 3 |  | 16.5 |  | 17 |  | 6 |  | 6 |  | 1.5 |  | 1.5 |  | 9.9 |  | 10 |  | 2.73 |  | 2.7 |  | 0.00195 | 0.00195 | 0.002 | 0.002 | 50.1 |  | 50 |  | 0.00201 |  | 0.002 |  | LOQ | 0.00255 | 15 | 30 | 9 | 3 | 17 | 6 | 2 | 10 | 2.7 | 0.002 | 50 | 0.002
[26 empty] | TAXA | PESCI | PESCI | PESCI | PESCI | PESCI | PESCI | PESCI | PESCI | PESCI | PESCI | PESCI | PESCI | Crostacei e molluschi | Crostacei e molluschi | Crostacei e molluschi | Crostacei e molluschi | PESCI | PESCI | PESCI | PESCI | PESCI | PESCI | PESCI | PESCI | PESCI | PESCI | PESCI | PESCI | Crostacei e molluschi | Crostacei e molluschi | Crostacei e molluschi | Crostacei e molluschi | PESCI | PESCI | PESCI | PESCI | PESCI | PESCI | PESCI | PESCI | Pesci, Crostacei e molluschi | Pesci, Crostacei e molluschi | Pesci, Crostacei e molluschi | Pesci, Crostacei e molluschi | PESCI | PESCI | PESCI | PESCI | PESCI | PESCI | PESCI | PESCI | TAXA | PESCI | PESCI | PESCI | Crostacei e molluschi | PESCI | PESCI | 0 | Crostacei e molluschi | PESCI | PESCI | Pesci, Crostacei e molluschi | PESCI | PESCI | PESCI | PESCI | PESCI | Crostacei e molluschi | PESCI | PESCI | 0 | Crostacei e molluschi | PESCI | PESCI | Pesci, Crostacei e molluschi | PESCI | PESCI
[26 empty] | UdM | μg/kg di peso umido | μg/kg lipide | μg/kg di peso umido | μg/kg lipide | μg/kg di peso umido | μg/kg di peso umido | μg/kg di peso umido | μg/kg di peso umido | μg/kg di peso umido | μg/kg di peso umido | μg/kg di peso umido | μg/kg di peso umido | μg/kg di peso umido | μg/kg lipide | μg/kg di peso umido | μg/kg lipide | μg/kg di peso umido | μg/kg lipide | μg/kg di peso umido | μg/kg lipide | μg/kg di peso umido | μg/kg lipide | μg/kg di peso umido | μg/kg lipide | μg/kg di peso umido | μg/kg peso secco | μg/kg di peso umido | μg/kg peso secco | μg/kg di peso umido | μg/kg lipide | μg/kg di peso umido | μg/kg lipide | μg/kg di peso umido | μg/kg lipide | μg/kg di peso umido | μg/kg lipide | μg/kg di peso umido | μg/kg peso secco | μg/kg di peso umido | μg/kg peso secco | μg/kg di peso umido TEQ | μg/kg di peso umido TEQ | μg/kg di peso umido TEQ | μg/kg di peso umido TEQ | μg/kg di peso umido | μg/kg lipide | μg/kg di peso umido | μg/kg lipide | μg/kg di peso umido | μg/kg lipide | μg/kg di peso umido | μg/kg lipide | UdM | μg/kg di peso umido | μg/kg di peso umido | μg/kg di peso umido | μg/kg di peso umido | μg/kg di peso umido | μg/kg di peso umido | 0 | μg/kg di peso umido | μg/kg di peso umido | μg/kg di peso umido | μg/kg di peso umido TEQ | μg/kg di peso umido | μg/kg di peso umido | μg/kg di peso umido | μg/kg di peso umido | μg/kg di peso umido | μg/kg lipide | μg/kg lipide | μg/kg lipide | 0 | μg/kg lipide | μg/kg lipide | μg/kg peso secco | μg/kg di peso umido TEQ | μg/kg lipide | μg/kg lipide
0 | 0 | 0 | 0 | 0 | 0 | 0 | 0 | 0 | 0 | 0 | 0 | 0 | 0 | 0 | 0 | 0 | 0 | 0 | 0 | 0 | 0 | 0 | 0 | 0 |  |  | dato mancante | dato mancante | dato mancante | dato mancante | dato mancante | dato mancante | dato mancante | dato mancante | dato mancante | dato mancante | dato mancante | dato mancante | dato mancante | dato mancante | dato mancante | dato mancante | dato mancante | dato mancante | dato mancante | dato mancante | dato mancante | dato mancante | dato mancante | dato mancante | dato mancante | dato mancante | dato mancante | dato mancante | dato mancante | dato mancante | dato mancante | dato mancante | dato mancante | dato mancante | dato mancante | dato mancante | dato mancante | dato mancante | dato mancante | dato mancante | dato mancante | dato mancante | dato mancante | dato mancante | dato mancante | dato mancante | dato mancante | dato mancante | dato mancante | dato mancante | dato mancante | dato mancante |  | dato mancante | dato mancante | dato mancante | dato mancante | dato mancante | dato mancante | dato mancante | dato mancante | dato mancante | dato mancante | dato mancante | dato mancante | dato mancante | dato mancante | dato mancante | dato mancante | dato mancante | dato mancante | dato mancante | dato mancante | dato mancante | dato mancante | dato mancante | dato mancante | dato mancante | dato mancante | 0 | 0 | ok | Buono | Buono
0 | 0 | 0 | 0 | 0 | 0 | 0 | 0 | 0 | 0 | 0 | 0 | 0 | 0 | 0 | 0 | 0 | 0 | 0 | 0 | 0 | 0 | 0 | 0 | 0 |  |  | dato mancante | dato mancante | dato mancante | dato mancante | dato mancante | dato mancante | dato mancante | dato mancante | dato mancante | dato mancante | dato mancante | dato mancante | dato mancante | dato mancante | dato mancante | dato mancante | dato mancante | dato mancante | dato mancante | dato mancante | dato mancante | dato mancante | dato mancante | dato mancante | dato mancante | dato mancante | dato mancante | dato mancante | dato mancante | dato mancante | dato mancante | dato mancante | dato mancante | dato mancante | dato mancante | dato mancante | dato mancante | dato mancante | dato mancante | dato mancante | dato mancante | dato mancante | dato mancante | dato mancante | dato mancante | dato mancante | dato mancante | dato mancante | dato mancante | dato mancante | dato mancante | dato mancante |  | dato mancante | dato mancante | dato mancante | dato mancante | dato mancante | dato mancante | dato mancante | dato mancante | dato mancante | dato mancante | dato mancante | dato mancante | dato mancante | dato mancante | dato mancante | dato mancante | dato mancante | dato mancante | dato mancante | dato mancante | dato mancante | dato mancante | dato mancante | dato mancante | dato mancante | dato mancante | 0 | 0 | ok | Buono | Buono
0 | 0 | 0 | 0 | 0 | 0 | 0 | 0 | 0 | 0 | 0 | 0 | 0 | 0 | 0 | 0 | 0 | 0 | 0 | 0 | 0 | 0 | 0 | 0 | 0 |  |  | dato mancante | dato mancante | dato mancante | dato mancante | dato mancante | dato mancante | dato mancante | dato mancante | dato mancante | dato mancante | dato mancante | dato mancante | dato mancante | dato mancante | dato mancante | dato mancante | dato mancante | dato mancante | dato mancante | dato mancante | dato mancante | dato mancante | dato mancante | dato mancante | dato mancante | dato mancante | dato mancante | dato mancante | dato mancante | dato mancante | dato mancante | dato mancante | dato mancante | dato mancante | dato mancante | dato mancante | dato mancante | dato mancante | dato mancante | dato mancante | dato mancante | dato mancante | dato mancante | dato mancante | dato mancante | dato mancante | dato mancante | dato mancante | dato mancante | dato mancante | dato mancante | dato mancante |  | dato mancante | dato mancante | dato mancante | dato mancante | dato mancante | dato mancante | dato mancante | dato mancante | dato mancante | dato mancante | dato mancante | dato mancante | dato mancante | dato mancante | dato mancante | dato mancante | dato mancante | dato mancante | dato mancante | dato mancante | dato mancante | dato mancante | dato mancante | dato mancante | dato mancante | dato mancante | 0 | 0 | ok | Buono | Buono
0 | 0 | 0 | 0 | 0 | 0 | 0 | 0 | 0 | 0 | 0 | 0 | 0 | 0 | 0 | 0 | 0 | 0 | 0 | 0 | 0 | 0 | 0 | 0 | 0 |  |  | dato mancante | dato mancante | dato mancante | dato mancante | dato mancante | dato mancante | dato mancante | dato mancante | dato mancante | dato mancante | dato mancante | dato mancante | dato mancante | dato mancante | dato mancante | dato mancante | dato mancante | dato mancante | dato mancante | dato mancante | dato mancante | dato mancante | dato mancante | dato mancante | dato mancante | dato mancante | dato mancante | dato mancante | dato mancante | dato mancante | dato mancante | dato mancante | dato mancante | dato mancante | dato mancante | dato mancante | dato mancante | dato mancante | dato mancante | dato mancante | dato mancante | dato mancante | dato mancante | dato mancante | dato mancante | dato mancante | dato mancante | dato mancante | dato mancante | dato mancante | dato mancante | dato mancante |  | dato mancante | dato mancante | dato mancante | dato mancante | dato mancante | dato mancante | dato mancante | dato mancante | dato mancante | dato mancante | dato mancante | dato mancante | dato mancante | dato mancante | dato mancante | dato mancante | dato mancante | dato mancante | dato mancante | dato mancante | dato mancante | dato mancante | dato mancante | dato mancante | dato mancante | dato mancante | 0 | 0 | ok | Buono | Buono
0 | 0 | 0 | 0 | 0 | 0 | 0 | 0 | 0 | 0 | 0 | 0 | 0 | 0 | 0 | 0 | 0 | 0 | 0 | 0 | 0 | 0 | 0 | 0 | 0 |  |  | dato mancante | dato mancante | dato mancante | dato mancante | dato mancante | dato mancante | dato mancante | dato mancante | dato mancante | dato mancante | dato mancante | dato mancante | dato mancante | dato mancante | dato mancante | dato mancante | dato mancante | dato mancante | dato mancante | dato mancante | dato mancante | dato mancante | dato mancante | dato mancante | dato mancante | dato mancante | dato mancante | dato mancante | dato mancante | dato mancante | dato mancante | dato mancante | dato mancante | dato mancante | dato mancante | dato mancante | dato mancante | dato mancante | dato mancante | dato mancante | dato mancante | dato mancante | dato mancante | dato mancante | dato mancante | dato mancante | dato mancante | dato mancante | dato mancante | dato mancante | dato mancante | dato mancante |  | dato mancante | dato mancante | dato mancante | dato mancante | dato mancante | dato mancante | dato mancante | dato mancante | dato mancante | dato mancante | dato mancante | dato mancante | dato mancante | dato mancante | dato mancante | dato mancante | dato mancante | dato mancante | dato mancante | dato mancante | dato mancante | dato mancante | dato mancante | dato mancante | dato mancante | dato mancante | 0 | 0 | ok | Buono | Buono
0 | 0 | 0 | 0 | 0 | 0 | 0 | 0 | 0 | 0 | 0 | 0 | 0 | 0 | 0 | 0 | 0 | 0 | 0 | 0 | 0 | 0 | 0 | 0 | 0 |  |  | dato mancante | dato mancante | dato mancante | dato mancante | dato mancante | dato mancante | dato mancante | dato mancante | dato mancante | dato mancante | dato mancante | dato mancante | dato mancante | dato mancante | dato mancante | dato mancante | dato mancante | dato mancante | dato mancante | dato mancante | dato mancante | dato mancante | dato mancante | dato mancante | dato mancante | dato mancante | dato mancante | dato mancante | dato mancante | dato mancante | dato mancante | dato mancante | dato mancante | dato mancante | dato mancante | dato mancante | dato mancante | dato mancante | dato mancante | dato mancante | dato mancante | dato mancante | dato mancante | dato mancante | dato mancante | dato mancante | dato mancante | dato mancante | dato mancante | dato mancante | dato mancante | dato mancante |  | dato mancante | dato mancante | dato mancante | dato mancante | dato mancante | dato mancante | dato mancante | dato mancante | dato mancante | dato mancante | dato mancante | dato mancante | dato mancante | dato mancante | dato mancante | dato mancante | dato mancante | dato mancante | dato mancante | dato mancante | dato mancante | dato mancante | dato mancante | dato mancante | dato mancante | dato mancante | 0 | 0 | ok | Buono | Buono
0 | 0 | 0 | 0 | 0 | 0 | 0 | 0 | 0 | 0 | 0 | 0 | 0 | 0 | 0 | 0 | 0 | 0 | 0 | 0 | 0 | 0 | 0 | 0 | 0 |  |  | dato mancante | dato mancante | dato mancante | dato mancante | dato mancante | dato mancante | dato mancante | dato mancante | dato mancante | dato mancante | dato mancante | dato mancante | dato mancante | dato mancante | dato mancante | dato mancante | dato mancante | dato mancante | dato mancante | dato mancante | dato mancante | dato mancante | dato mancante | dato mancante | dato mancante | dato mancante | dato mancante | dato mancante | dato mancante | dato mancante | dato mancante | dato mancante | dato mancante | dato mancante | dato mancante | dato mancante | dato mancante | dato mancante | dato mancante | dato mancante | dato mancante | dato mancante | dato mancante | dato mancante | dato mancante | dato mancante | dato mancante | dato mancante | dato mancante | dato mancante | dato mancante | dato mancante |  | dato mancante | dato mancante | dato mancante | dato mancante | dato mancante | dato mancante | dato mancante | dato mancante | dato mancante | dato mancante | dato mancante | dato mancante | dato mancante | dato mancante | dato mancante | dato mancante | dato mancante | dato mancante | dato mancante | dato mancante | dato mancante | dato mancante | dato mancante | dato mancante | dato mancante | dato mancante | 0 | 0 | ok | Buono | Buono
0 | 0 | 0 | 0 | 0 | 0 | 0 | 0 | 0 | 0 | 0 | 0 | 0 | 0 | 0 | 0 | 0 | 0 | 0 | 0 | 0 | 0 | 0 | 0 | 0 |  |  | dato mancante | dato mancante | dato mancante | dato mancante | dato mancante | dato mancante | dato mancante | dato mancante | dato mancante | dato mancante | dato mancante | dato mancante | dato mancante | dato mancante | dato mancante | dato mancante | dato mancante | dato mancante | dato mancante | dato mancante | dato mancante | dato mancante | dato mancante | dato mancante | dato mancante | dato mancante | dato mancante | dato mancante | dato mancante | dato mancante | dato mancante | dato mancante | dato mancante | dato mancante | dato mancante | dato mancante | dato mancante | dato mancante | dato mancante | dato mancante | dato mancante | dato mancante | dato mancante | dato mancante | dato mancante | dato mancante | dato mancante | dato mancante | dato mancante | dato mancante | dato mancante | dato mancante |  | dato mancante | dato mancante | dato mancante | dato mancante | dato mancante | dato mancante | dato mancante | dato mancante | dato mancante | dato mancante | dato mancante | dato mancante | dato mancante | dato mancante | dato mancante | dato mancante | dato mancante | dato mancante | dato mancante | dato mancante | dato mancante | dato mancante | dato mancante | dato mancante | dato mancante | dato mancante | 0 | 0 | ok | Buono | Buono
0 | 0 | 0 | 0 | 0 | 0 | 0 | 0 | 0 | 0 | 0 | 0 | 0 | 0 | 0 | 0 | 0 | 0 | 0 | 0 | 0 | 0 | 0 | 0 | 0 |  |  | dato mancante | dato mancante | dato mancante | dato mancante | dato mancante | dato mancante | dato mancante | dato mancante | dato mancante | dato mancante | dato mancante | dato mancante | dato mancante | dato mancante | dato mancante | dato mancante | dato mancante | dato mancante | dato mancante | dato mancante | dato mancante | dato mancante | dato mancante | dato mancante | dato mancante | dato mancante | dato mancante | dato mancante | dato mancante | dato mancante | dato mancante | dato mancante | dato mancante | dato mancante | dato mancante | dato mancante | dato mancante | dato mancante | dato mancante | dato mancante | dato mancante | dato mancante | dato mancante | dato mancante | dato mancante | dato mancante | dato mancante | dato mancante | dato mancante | dato mancante | dato mancante | dato mancante |  | dato mancante | dato mancante | dato mancante | dato mancante | dato mancante | dato mancante | dato mancante | dato mancante | dato mancante | dato mancante | dato mancante | dato mancante | dato mancante | dato mancante | dato mancante | dato mancante | dato mancante | dato mancante | dato mancante | dato mancante | dato mancante | dato mancante | dato mancante | dato mancante | dato mancante | dato mancante | 0 | 0 | ok | Buono | Buono
0 | 0 | 0 | 0 | 0 | 0 | 0 | 0 | 0 | 0 | 0 | 0 | 0 | 0 | 0 | 0 | 0 | 0 | 0 | 0 | 0 | 0 | 0 | 0 | 0 |  |  | dato mancante | dato mancante | dato mancante | dato mancante | dato mancante | dato mancante | dato mancante | dato mancante | dato mancante | dato mancante | dato mancante | dato mancante | dato mancante | dato mancante | dato mancante | dato mancante | dato mancante | dato mancante | dato mancante | dato mancante | dato mancante | dato mancante | dato mancante | dato mancante | dato mancante | dato mancante | dato mancante | dato mancante | dato mancante | dato mancante | dato mancante | dato mancante | dato mancante | dato mancante | dato mancante | dato mancante | dato mancante | dato mancante | dato mancante | dato mancante | dato mancante | dato mancante | dato mancante | dato mancante | dato mancante | dato mancante | dato mancante | dato mancante | dato mancante | dato mancante | dato mancante | dato mancante |  | dato mancante | dato mancante | dato mancante | dato mancante | dato mancante | dato mancante | dato mancante | dato mancante | dato mancante | dato mancante | dato mancante | dato mancante | dato mancante | dato mancante | dato mancante | dato mancante | dato mancante | dato mancante | dato mancante | dato mancante | dato mancante | dato mancante | dato mancante | dato mancante | dato mancante | dato mancante | 0 | 0 | ok | Buono | Buono
0 | 0 | 0 | 0 | 0 | 0 | 0 | 0 | 0 | 0 | 0 | 0 | 0 | 0 | 0 | 0 | 0 | 0 | 0 | 0 | 0 | 0 | 0 | 0 | 0 |  |  | dato mancante | dato mancante | dato mancante | dato mancante | dato mancante | dato mancante | dato mancante | dato mancante | dato mancante | dato mancante | dato mancante | dato mancante | dato mancante | dato mancante | dato mancante | dato mancante | dato mancante | dato mancante | dato mancante | dato mancante | dato mancante | dato mancante | dato mancante | dato mancante | dato mancante | dato mancante | dato mancante | dato mancante | dato mancante | dato mancante | dato mancante | dato mancante | dato mancante | dato mancante | dato mancante | dato mancante | dato mancante | dato mancante | dato mancante | dato mancante | dato mancante | dato mancante | dato mancante | dato mancante | dato mancante | dato mancante | dato mancante | dato mancante | dato mancante | dato mancante | dato mancante | dato mancante |  | dato mancante | dato mancante | dato mancante | dato mancante | dato mancante | dato mancante | dato mancante | dato mancante | dato mancante | dato mancante | dato mancante | dato mancante | dato mancante | dato mancante | dato mancante | dato mancante | dato mancante | dato mancante | dato mancante | dato mancante | dato mancante | dato mancante | dato mancante | dato mancante | dato mancante | dato mancante | 0 | 0 | ok | Buono | Buono
0 | 0 | 0 | 0 | 0 | 0 | 0 | 0 | 0 | 0 | 0 | 0 | 0 | 0 | 0 | 0 | 0 | 0 | 0 | 0 | 0 | 0 | 0 | 0 | 0 |  |  | dato mancante | dato mancante | dato mancante | dato mancante | dato mancante | dato mancante | dato mancante | dato mancante | dato mancante | dato mancante | dato mancante | dato mancante | dato mancante | dato mancante | dato mancante | dato mancante | dato mancante | dato mancante | dato mancante | dato mancante | dato mancante | dato mancante | dato mancante | dato mancante | dato mancante | dato mancante | dato mancante | dato mancante | dato mancante | dato mancante | dato mancante | dato mancante | dato mancante | dato mancante | dato mancante | dato mancante | dato mancante | dato mancante | dato mancante | dato mancante | dato mancante | dato mancante | dato mancante | dato mancante | dato mancante | dato mancante | dato mancante | dato mancante | dato mancante | dato mancante | dato mancante | dato mancante |  | dato mancante | dato mancante | dato mancante | dato mancante | dato mancante | dato mancante | dato mancante | dato mancante | dato mancante | dato mancante | dato mancante | dato mancante | dato mancante | dato mancante | dato mancante | dato mancante | dato mancante | dato mancante | dato mancante | dato mancante | dato mancante | dato mancante | dato mancante | dato mancante | dato mancante | dato mancante | 0 | 0 | ok | Buono | Buono
0 | 0 | 0 | 0 | 0 | 0 | 0 | 0 | 0 | 0 | 0 | 0 | 0 | 0 | 0 | 0 | 0 | 0 | 0 | 0 | 0 | 0 | 0 | 0 | 0 |  |  | dato mancante | dato mancante | dato mancante | dato mancante | dato mancante | dato mancante | dato mancante | dato mancante | dato mancante | dato mancante | dato mancante | dato mancante | dato mancante | dato mancante | dato mancante | dato mancante | dato mancante | dato mancante | dato mancante | dato mancante | dato mancante | dato mancante | dato mancante | dato mancante | dato mancante | dato mancante | dato mancante | dato mancante | dato mancante | dato mancante | dato mancante | dato mancante | dato mancante | dato mancante | dato mancante | dato mancante | dato mancante | dato mancante | dato mancante | dato mancante | dato mancante | dato mancante | dato mancante | dato mancante | dato mancante | dato mancante | dato mancante | dato mancante | dato mancante | dato mancante | dato mancante | dato mancante |  | dato mancante | dato mancante | dato mancante | dato mancante | dato mancante | dato mancante | dato mancante | dato mancante | dato mancante | dato mancante | dato mancante | dato mancante | dato mancante | dato mancante | dato mancante | dato mancante | dato mancante | dato mancante | dato mancante | dato mancante | dato mancante | dato mancante | dato mancante | dato mancante | dato mancante | dato mancante | 0 | 0 | ok | Buono | Buono
0 | 0 | 0 | 0 | 0 | 0 | 0 | 0 | 0 | 0 | 0 | 0 | 0 | 0 | 0 | 0 | 0 | 0 | 0 | 0 | 0 | 0 | 0 | 0 | 0 |  |  | dato mancante | dato mancante | dato mancante | dato mancante | dato mancante | dato mancante | dato mancante | dato mancante | dato mancante | dato mancante | dato mancante | dato mancante | dato mancante | dato mancante | dato mancante | dato mancante | dato mancante | dato mancante | dato mancante | dato mancante | dato mancante | dato mancante | dato mancante | dato mancante | dato mancante | dato mancante | dato mancante | dato mancante | dato mancante | dato mancante | dato mancante | dato mancante | dato mancante | dato mancante | dato mancante | dato mancante | dato mancante | dato mancante | dato mancante | dato mancante | dato mancante | dato mancante | dato mancante | dato mancante | dato mancante | dato mancante | dato mancante | dato mancante | dato mancante | dato mancante | dato mancante | dato mancante |  | dato mancante | dato mancante | dato mancante | dato mancante | dato mancante | dato mancante | dato mancante | dato mancante | dato mancante | dato mancante | dato mancante | dato mancante | dato mancante | dato mancante | dato mancante | dato mancante | dato mancante | dato mancante | dato mancante | dato mancante | dato mancante | dato mancante | dato mancante | dato mancante | dato mancante | dato mancante | 0 | 0 | ok | Buono | Buono
0 | 0 | 0 | 0 | 0 | 0 | 0 | 0 | 0 | 0 | 0 | 0 | 0 | 0 | 0 | 0 | 0 | 0 | 0 | 0 | 0 | 0 | 0 | 0 | 0 |  |  | dato mancante | dato mancante | dato mancante | dato mancante | dato mancante | dato mancante | dato mancante | dato mancante | dato mancante | dato mancante | dato mancante | dato mancante | dato mancante | dato mancante | dato mancante | dato mancante | dato mancante | dato mancante | dato mancante | dato mancante | dato mancante | dato mancante | dato mancante | dato mancante | dato mancante | dato mancante | dato mancante | dato mancante | dato mancante | dato mancante | dato mancante | dato mancante | dato mancante | dato mancante | dato mancante | dato mancante | dato mancante | dato mancante | dato mancante | dato mancante | dato mancante | dato mancante | dato mancante | dato mancante | dato mancante | dato mancante | dato mancante | dato mancante | dato mancante | dato mancante | dato mancante | dato mancante |  | dato mancante | dato mancante | dato mancante | dato mancante | dato mancante | dato mancante | dato mancante | dato mancante | dato mancante | dato mancante | dato mancante | dato mancante | dato mancante | dato mancante | dato mancante | dato mancante | dato mancante | dato mancante | dato mancante | dato mancante | dato mancante | dato mancante | dato mancante | dato mancante | dato mancante | dato mancante | 0 | 0 | ok | Buono | Buono
0 | 0 | 0 | 0 | 0 | 0 | 0 | 0 | 0 | 0 | 0 | 0 | 0 | 0 | 0 | 0 | 0 | 0 | 0 | 0 | 0 | 0 | 0 | 0 | 0 |  |  | dato mancante | dato mancante | dato mancante | dato mancante | dato mancante | dato mancante | dato mancante | dato mancante | dato mancante | dato mancante | dato mancante | dato mancante | dato mancante | dato mancante | dato mancante | dato mancante | dato mancante | dato mancante | dato mancante | dato mancante | dato mancante | dato mancante | dato mancante | dato mancante | dato mancante | dato mancante | dato mancante | dato mancante | dato mancante | dato mancante | dato mancante | dato mancante | dato mancante | dato mancante | dato mancante | dato mancante | dato mancante | dato mancante | dato mancante | dato mancante | dato mancante | dato mancante | dato mancante | dato mancante | dato mancante | dato mancante | dato mancante | dato mancante | dato mancante | dato mancante | dato mancante | dato mancante |  | dato mancante | dato mancante | dato mancante | dato mancante | dato mancante | dato mancante | dato mancante | dato mancante | dato mancante | dato mancante | dato mancante | dato mancante | dato mancante | dato mancante | dato mancante | dato mancante | dato mancante | dato mancante | dato mancante | dato mancante | dato mancante | dato mancante | dato mancante | dato mancante | dato mancante | dato mancante | 0 | 0 | ok | Buono | Buono
0 | 0 | 0 | 0 | 0 | 0 | 0 | 0 | 0 | 0 | 0 | 0 | 0 | 0 | 0 | 0 | 0 | 0 | 0 | 0 | 0 | 0 | 0 | 0 | 0 |  |  | dato mancante | dato mancante | dato mancante | dato mancante | dato mancante | dato mancante | dato mancante | dato mancante | dato mancante | dato mancante | dato mancante | dato mancante | dato mancante | dato mancante | dato mancante | dato mancante | dato mancante | dato mancante | dato mancante | dato mancante | dato mancante | dato mancante | dato mancante | dato mancante | dato mancante | dato mancante | dato mancante | dato mancante | dato mancante | dato mancante | dato mancante | dato mancante | dato mancante | dato mancante | dato mancante | dato mancante | dato mancante | dato mancante | dato mancante | dato mancante | dato mancante | dato mancante | dato mancante | dato mancante | dato mancante | dato mancante | dato mancante | dato mancante | dato mancante | dato mancante | dato mancante | dato mancante |  | dato mancante | dato mancante | dato mancante | dato mancante | dato mancante | dato mancante | dato mancante | dato mancante | dato mancante | dato mancante | dato mancante | dato mancante | dato mancante | dato mancante | dato mancante | dato mancante | dato mancante | dato mancante | dato mancante | dato mancante | dato mancante | dato mancante | dato mancante | dato mancante | dato mancante | dato mancante | 0 | 0 | ok | Buono | Buono
0 | 0 | 0 | 0 | 0 | 0 | 0 | 0 | 0 | 0 | 0 | 0 | 0 | 0 | 0 | 0 | 0 | 0 | 0 | 0 | 0 | 0 | 0 | 0 | 0 |  |  | dato mancante | dato mancante | dato mancante | dato mancante | dato mancante | dato mancante | dato mancante | dato mancante | dato mancante | dato mancante | dato mancante | dato mancante | dato mancante | dato mancante | dato mancante | dato mancante | dato mancante | dato mancante | dato mancante | dato mancante | dato mancante | dato mancante | dato mancante | dato mancante | dato mancante | dato mancante | dato mancante | dato mancante | dato mancante | dato mancante | dato mancante | dato mancante | dato mancante | dato mancante | dato mancante | dato mancante | dato mancante | dato mancante | dato mancante | dato mancante | dato mancante | dato mancante | dato mancante | dato mancante | dato mancante | dato mancante | dato mancante | dato mancante | dato mancante | dato mancante | dato mancante | dato mancante |  | dato mancante | dato mancante | dato mancante | dato mancante | dato mancante | dato mancante | dato mancante | dato mancante | dato mancante | dato mancante | dato mancante | dato mancante | dato mancante | dato mancante | dato mancante | dato mancante | dato mancante | dato mancante | dato mancante | dato mancante | dato mancante | dato mancante | dato mancante | dato mancante | dato mancante | dato mancante | 0 | 0 | ok | Buono | Buono
0 | 0 | 0 | 0 | 0 | 0 | 0 | 0 | 0 | 0 | 0 | 0 | 0 | 0 | 0 | 0 | 0 | 0 | 0 | 0 | 0 | 0 | 0 | 0 | 0 |  |  | dato mancante | dato mancante | dato mancante | dato mancante | dato mancante | dato mancante | dato mancante | dato mancante | dato mancante | dato mancante | dato mancante | dato mancante | dato mancante | dato mancante | dato mancante | dato mancante | dato mancante | dato mancante | dato mancante | dato mancante | dato mancante | dato mancante | dato mancante | dato mancante | dato mancante | dato mancante | dato mancante | dato mancante | dato mancante | dato mancante | dato mancante | dato mancante | dato mancante | dato mancante | dato mancante | dato mancante | dato mancante | dato mancante | dato mancante | dato mancante | dato mancante | dato mancante | dato mancante | dato mancante | dato mancante | dato mancante | dato mancante | dato mancante | dato mancante | dato mancante | dato mancante | dato mancante |  | dato mancante | dato mancante | dato mancante | dato mancante | dato mancante | dato mancante | dato mancante | dato mancante | dato mancante | dato mancante | dato mancante | dato mancante | dato mancante | dato mancante | dato mancante | dato mancante | dato mancante | dato mancante | dato mancante | dato mancante | dato mancante | dato mancante | dato mancante | dato mancante | dato mancante | dato mancante | 0 | 0 | ok | Buono | Buono
0 | 0 | 0 | 0 | 0 | 0 | 0 | 0 | 0 | 0 | 0 | 0 | 0 | 0 | 0 | 0 | 0 | 0 | 0 | 0 | 0 | 0 | 0 | 0 | 0 |  |  | dato mancante | dato mancante | dato mancante | dato mancante | dato mancante | dato mancante | dato mancante | dato mancante | dato mancante | dato mancante | dato mancante | dato mancante | dato mancante | dato mancante | dato mancante | dato mancante | dato mancante | dato mancante | dato mancante | dato mancante | dato mancante | dato mancante | dato mancante | dato mancante | dato mancante | dato mancante | dato mancante | dato mancante | dato mancante | dato mancante | dato mancante | dato mancante | dato mancante | dato mancante | dato mancante | dato mancante | dato mancante | dato mancante | dato mancante | dato mancante | dato mancante | dato mancante | dato mancante | dato mancante | dato mancante | dato mancante | dato mancante | dato mancante | dato mancante | dato mancante | dato mancante | dato mancante |  | dato mancante | dato mancante | dato mancante | dato mancante | dato mancante | dato mancante | dato mancante | dato mancante | dato mancante | dato mancante | dato mancante | dato mancante | dato mancante | dato mancante | dato mancante | dato mancante | dato mancante | dato mancante | dato mancante | dato mancante | dato mancante | dato mancante | dato mancante | dato mancante | dato mancante | dato mancante | 0 | 0 | ok | Buono | Buono
0 | 0 | 0 | 0 | 0 | 0 | 0 | 0 | 0 | 0 | 0 | 0 | 0 | 0 | 0 | 0 | 0 | 0 | 0 | 0 | 0 | 0 | 0 | 0 | 0 |  |  | dato mancante | dato mancante | dato mancante | dato mancante | dato mancante | dato mancante | dato mancante | dato mancante | dato mancante | dato mancante | dato mancante | dato mancante | dato mancante | dato mancante | dato mancante | dato mancante | dato mancante | dato mancante | dato mancante | dato mancante | dato mancante | dato mancante | dato mancante | dato mancante | dato mancante | dato mancante | dato mancante | dato mancante | dato mancante | dato mancante | dato mancante | dato mancante | dato mancante | dato mancante | dato mancante | dato mancante | dato mancante | dato mancante | dato mancante | dato mancante | dato mancante | dato mancante | dato mancante | dato mancante | dato mancante | dato mancante | dato mancante | dato mancante | dato mancante | dato mancante | dato mancante | dato mancante |  | dato mancante | dato mancante | dato mancante | dato mancante | dato mancante | dato mancante | dato mancante | dato mancante | dato mancante | dato mancante | dato mancante | dato mancante | dato mancante | dato mancante | dato mancante | dato mancante | dato mancante | dato mancante | dato mancante | dato mancante | dato mancante | dato mancante | dato mancante | dato mancante | dato mancante | dato mancante | 0 | 0 | ok | Buono | Buono
0 | 0 | 0 | 0 | 0 | 0 | 0 | 0 | 0 | 0 | 0 | 0 | 0 | 0 | 0 | 0 | 0 | 0 | 0 | 0 | 0 | 0 | 0 | 0 | 0 |  |  | dato mancante | dato mancante | dato mancante | dato mancante | dato mancante | dato mancante | dato mancante | dato mancante | dato mancante | dato mancante | dato mancante | dato mancante | dato mancante | dato mancante | dato mancante | dato mancante | dato mancante | dato mancante | dato mancante | dato mancante | dato mancante | dato mancante | dato mancante | dato mancante | dato mancante | dato mancante | dato mancante | dato mancante | dato mancante | dato mancante | dato mancante | dato mancante | dato mancante | dato mancante | dato mancante | dato mancante | dato mancante | dato mancante | dato mancante | dato mancante | dato mancante | dato mancante | dato mancante | dato mancante | dato mancante | dato mancante | dato mancante | dato mancante | dato mancante | dato mancante | dato mancante | dato mancante |  | dato mancante | dato mancante | dato mancante | dato mancante | dato mancante | dato mancante | dato mancante | dato mancante | dato mancante | dato mancante | dato mancante | dato mancante | dato mancante | dato mancante | dato mancante | dato mancante | dato mancante | dato mancante | dato mancante | dato mancante | dato mancante | dato mancante | dato mancante | dato mancante | dato mancante | dato mancante | 0 | 0 | ok | Buono | Buono
0 | 0 | 0 | 0 | 0 | 0 | 0 | 0 | 0 | 0 | 0 | 0 | 0 | 0 | 0 | 0 | 0 | 0 | 0 | 0 | 0 | 0 | 0 | 0 | 0 |  |  | dato mancante | dato mancante | dato mancante | dato mancante | dato mancante | dato mancante | dato mancante | dato mancante | dato mancante | dato mancante | dato mancante | dato mancante | dato mancante | dato mancante | dato mancante | dato mancante | dato mancante | dato mancante | dato mancante | dato mancante | dato mancante | dato mancante | dato mancante | dato mancante | dato mancante | dato mancante | dato mancante | dato mancante | dato mancante | dato mancante | dato mancante | dato mancante | dato mancante | dato mancante | dato mancante | dato mancante | dato mancante | dato mancante | dato mancante | dato mancante | dato mancante | dato mancante | dato mancante | dato mancante | dato mancante | dato mancante | dato mancante | dato mancante | dato mancante | dato mancante | dato mancante | dato mancante |  | dato mancante | dato mancante | dato mancante | dato mancante | dato mancante | dato mancante | dato mancante | dato mancante | dato mancante | dato mancante | dato mancante | dato mancante | dato mancante | dato mancante | dato mancante | dato mancante | dato mancante | dato mancante | dato mancante | dato mancante | dato mancante | dato mancante | dato mancante | dato mancante | dato mancante | dato mancante | 0 | 0 | ok | Buono | Buono
0 | 0 | 0 | 0 | 0 | 0 | 0 | 0 | 0 | 0 | 0 | 0 | 0 | 0 | 0 | 0 | 0 | 0 | 0 | 0 | 0 | 0 | 0 | 0 | 0 |  |  | dato mancante | dato mancante | dato mancante | dato mancante | dato mancante | dato mancante | dato mancante | dato mancante | dato mancante | dato mancante | dato mancante | dato mancante | dato mancante | dato mancante | dato mancante | dato mancante | dato mancante | dato mancante | dato mancante | dato mancante | dato mancante | dato mancante | dato mancante | dato mancante | dato mancante | dato mancante | dato mancante | dato mancante | dato mancante | dato mancante | dato mancante | dato mancante | dato mancante | dato mancante | dato mancante | dato mancante | dato mancante | dato mancante | dato mancante | dato mancante | dato mancante | dato mancante | dato mancante | dato mancante | dato mancante | dato mancante | dato mancante | dato mancante | dato mancante | dato mancante | dato mancante | dato mancante |  | dato mancante | dato mancante | dato mancante | dato mancante | dato mancante | dato mancante | dato mancante | dato mancante | dato mancante | dato mancante | dato mancante | dato mancante | dato mancante | dato mancante | dato mancante | dato mancante | dato mancante | dato mancante | dato mancante | dato mancante | dato mancante | dato mancante | dato mancante | dato mancante | dato mancante | dato mancante | 0 | 0 | ok | Buono | Buono
0 | 0 | 0 | 0 | 0 | 0 | 0 | 0 | 0 | 0 | 0 | 0 | 0 | 0 | 0 | 0 | 0 | 0 | 0 | 0 | 0 | 0 | 0 | 0 | 0 |  |  | dato mancante | dato mancante | dato mancante | dato mancante | dato mancante | dato mancante | dato mancante | dato mancante | dato mancante | dato mancante | dato mancante | dato mancante | dato mancante | dato mancante | dato mancante | dato mancante | dato mancante | dato mancante | dato mancante | dato mancante | dato mancante | dato mancante | dato mancante | dato mancante | dato mancante | dato mancante | dato mancante | dato mancante | dato mancante | dato mancante | dato mancante | dato mancante | dato mancante | dato mancante | dato mancante | dato mancante | dato mancante | dato mancante | dato mancante | dato mancante | dato mancante | dato mancante | dato mancante | dato mancante | dato mancante | dato mancante | dato mancante | dato mancante | dato mancante | dato mancante | dato mancante | dato mancante |  | dato mancante | dato mancante | dato mancante | dato mancante | dato mancante | dato mancante | dato mancante | dato mancante | dato mancante | dato mancante | dato mancante | dato mancante | dato mancante | dato mancante | dato mancante | dato mancante | dato mancante | dato mancante | dato mancante | dato mancante | dato mancante | dato mancante | dato mancante | dato mancante | dato mancante | dato mancante | 0 | 0 | ok | Buono | Buono
0 | 0 | 0 | 0 | 0 | 0 | 0 | 0 | 0 | 0 | 0 | 0 | 0 | 0 | 0 | 0 | 0 | 0 | 0 | 0 | 0 | 0 | 0 | 0 | 0 |  |  | dato mancante | dato mancante | dato mancante | dato mancante | dato mancante | dato mancante | dato mancante | dato mancante | dato mancante | dato mancante | dato mancante | dato mancante | dato mancante | dato mancante | dato mancante | dato mancante | dato mancante | dato mancante | dato mancante | dato mancante | dato mancante | dato mancante | dato mancante | dato mancante | dato mancante | dato mancante | dato mancante | dato mancante | dato mancante | dato mancante | dato mancante | dato mancante | dato mancante | dato mancante | dato mancante | dato mancante | dato mancante | dato mancante | dato mancante | dato mancante | dato mancante | dato mancante | dato mancante | dato mancante | dato mancante | dato mancante | dato mancante | dato mancante | dato mancante | dato mancante | dato mancante | dato mancante |  | dato mancante | dato mancante | dato mancante | dato mancante | dato mancante | dato mancante | dato mancante | dato mancante | dato mancante | dato mancante | dato mancante | dato mancante | dato mancante | dato mancante | dato mancante | dato mancante | dato mancante | dato mancante | dato mancante | dato mancante | dato mancante | dato mancante | dato mancante | dato mancante | dato mancante | dato mancante | 0 | 0 | ok | Buono | Buono
0 | 0 | 0 | 0 | 0 | 0 | 0 | 0 | 0 | 0 | 0 | 0 | 0 | 0 | 0 | 0 | 0 | 0 | 0 | 0 | 0 | 0 | 0 | 0 | 0 |  |  | dato mancante | dato mancante | dato mancante | dato mancante | dato mancante | dato mancante | dato mancante | dato mancante | dato mancante | dato mancante | dato mancante | dato mancante | dato mancante | dato mancante | dato mancante | dato mancante | dato mancante | dato mancante | dato mancante | dato mancante | dato mancante | dato mancante | dato mancante | dato mancante | dato mancante | dato mancante | dato mancante | dato mancante | dato mancante | dato mancante | dato mancante | dato mancante | dato mancante | dato mancante | dato mancante | dato mancante | dato mancante | dato mancante | dato mancante | dato mancante | dato mancante | dato mancante | dato mancante | dato mancante | dato mancante | dato mancante | dato mancante | dato mancante | dato mancante | dato mancante | dato mancante | dato mancante |  | dato mancante | dato mancante | dato mancante | dato mancante | dato mancante | dato mancante | dato mancante | dato mancante | dato mancante | dato mancante | dato mancante | dato mancante | dato mancante | dato mancante | dato mancante | dato mancante | dato mancante | dato mancante | dato mancante | dato mancante | dato mancante | dato mancante | dato mancante | dato mancante | dato mancante | dato mancante | 0 | 0 | ok | Buono | Buono
0 | 0 | 0 | 0 | 0 | 0 | 0 | 0 | 0 | 0 | 0 | 0 | 0 | 0 | 0 | 0 | 0 | 0 | 0 | 0 | 0 | 0 | 0 | 0 | 0 |  |  | dato mancante | dato mancante | dato mancante | dato mancante | dato mancante | dato mancante | dato mancante | dato mancante | dato mancante | dato mancante | dato mancante | dato mancante | dato mancante | dato mancante | dato mancante | dato mancante | dato mancante | dato mancante | dato mancante | dato mancante | dato mancante | dato mancante | dato mancante | dato mancante | dato mancante | dato mancante | dato mancante | dato mancante | dato mancante | dato mancante | dato mancante | dato mancante | dato mancante | dato mancante | dato mancante | dato mancante | dato mancante | dato mancante | dato mancante | dato mancante | dato mancante | dato mancante | dato mancante | dato mancante | dato mancante | dato mancante | dato mancante | dato mancante | dato mancante | dato mancante | dato mancante | dato mancante |  | dato mancante | dato mancante | dato mancante | dato mancante | dato mancante | dato mancante | dato mancante | dato mancante | dato mancante | dato mancante | dato mancante | dato mancante | dato mancante | dato mancante | dato mancante | dato mancante | dato mancante | dato mancante | dato mancante | dato mancante | dato mancante | dato mancante | dato mancante | dato mancante | dato mancante | dato mancante | 0 | 0 | ok | Buono | Buono
0 | 0 | 0 | 0 | 0 | 0 | 0 | 0 | 0 | 0 | 0 | 0 | 0 | 0 | 0 | 0 | 0 | 0 | 0 | 0 | 0 | 0 | 0 | 0 | 0 |  |  | dato mancante | dato mancante | dato mancante | dato mancante | dato mancante | dato mancante | dato mancante | dato mancante | dato mancante | dato mancante | dato mancante | dato mancante | dato mancante | dato mancante | dato mancante | dato mancante | dato mancante | dato mancante | dato mancante | dato mancante | dato mancante | dato mancante | dato mancante | dato mancante | dato mancante | dato mancante | dato mancante | dato mancante | dato mancante | dato mancante | dato mancante | dato mancante | dato mancante | dato mancante | dato mancante | dato mancante | dato mancante | dato mancante | dato mancante | dato mancante | dato mancante | dato mancante | dato mancante | dato mancante | dato mancante | dato mancante | dato mancante | dato mancante | dato mancante | dato mancante | dato mancante | dato mancante |  | dato mancante | dato mancante | dato mancante | dato mancante | dato mancante | dato mancante | dato mancante | dato mancante | dato mancante | dato mancante | dato mancante | dato mancante | dato mancante | dato mancante | dato mancante | dato mancante | dato mancante | dato mancante | dato mancante | dato mancante | dato mancante | dato mancante | dato mancante | dato mancante | dato mancante | dato mancante | 0 | 0 | ok | Buono | Buono
0 | 0 | 0 | 0 | 0 | 0 | 0 | 0 | 0 | 0 | 0 | 0 | 0 | 0 | 0 | 0 | 0 | 0 | 0 | 0 | 0 | 0 | 0 | 0 | 0 |  |  | dato mancante | dato mancante | dato mancante | dato mancante | dato mancante | dato mancante | dato mancante | dato mancante | dato mancante | dato mancante | dato mancante | dato mancante | dato mancante | dato mancante | dato mancante | dato mancante | dato mancante | dato mancante | dato mancante | dato mancante | dato mancante | dato mancante | dato mancante | dato mancante | dato mancante | dato mancante | dato mancante | dato mancante | dato mancante | dato mancante | dato mancante | dato mancante | dato mancante | dato mancante | dato mancante | dato mancante | dato mancante | dato mancante | dato mancante | dato mancante | dato mancante | dato mancante | dato mancante | dato mancante | dato mancante | dato mancante | dato mancante | dato mancante | dato mancante | dato mancante | dato mancante | dato mancante |  | dato mancante | dato mancante | dato mancante | dato mancante | dato mancante | dato mancante | dato mancante | dato mancante | dato mancante | dato mancante | dato mancante | dato mancante | dato mancante | dato mancante | dato mancante | dato mancante | dato mancante | dato mancante | dato mancante | dato mancante | dato mancante | dato mancante | dato mancante | dato mancante | dato mancante | dato mancante | 0 | 0 | ok | Buono | Buono
0 | 0 | 0 | 0 | 0 | 0 | 0 | 0 | 0 | 0 | 0 | 0 | 0 | 0 | 0 | 0 | 0 | 0 | 0 | 0 | 0 | 0 | 0 | 0 | 0 |  |  | dato mancante | dato mancante | dato mancante | dato mancante | dato mancante | dato mancante | dato mancante | dato mancante | dato mancante | dato mancante | dato mancante | dato mancante | dato mancante | dato mancante | dato mancante | dato mancante | dato mancante | dato mancante | dato mancante | dato mancante | dato mancante | dato mancante | dato mancante | dato mancante | dato mancante | dato mancante | dato mancante | dato mancante | dato mancante | dato mancante | dato mancante | dato mancante | dato mancante | dato mancante | dato mancante | dato mancante | dato mancante | dato mancante | dato mancante | dato mancante | dato mancante | dato mancante | dato mancante | dato mancante | dato mancante | dato mancante | dato mancante | dato mancante | dato mancante | dato mancante | dato mancante | dato mancante |  | dato mancante | dato mancante | dato mancante | dato mancante | dato mancante | dato mancante | dato mancante | dato mancante | dato mancante | dato mancante | dato mancante | dato mancante | dato mancante | dato mancante | dato mancante | dato mancante | dato mancante | dato mancante | dato mancante | dato mancante | dato mancante | dato mancante | dato mancante | dato mancante | dato mancante | dato mancante | 0 | 0 | ok | Buono | Buono
0 | 0 | 0 | 0 | 0 | 0 | 0 | 0 | 0 | 0 | 0 | 0 | 0 | 0 | 0 | 0 | 0 | 0 | 0 | 0 | 0 | 0 | 0 | 0 | 0 |  |  | dato mancante | dato mancante | dato mancante | dato mancante | dato mancante | dato mancante | dato mancante | dato mancante | dato mancante | dato mancante | dato mancante | dato mancante | dato mancante | dato mancante | dato mancante | dato mancante | dato mancante | dato mancante | dato mancante | dato mancante | dato mancante | dato mancante | dato mancante | dato mancante | dato mancante | dato mancante | dato mancante | dato mancante | dato mancante | dato mancante | dato mancante | dato mancante | dato mancante | dato mancante | dato mancante | dato mancante | dato mancante | dato mancante | dato mancante | dato mancante | dato mancante | dato mancante | dato mancante | dato mancante | dato mancante | dato mancante | dato mancante | dato mancante | dato mancante | dato mancante | dato mancante | dato mancante |  | dato mancante | dato mancante | dato mancante | dato mancante | dato mancante | dato mancante | dato mancante | dato mancante | dato mancante | dato mancante | dato mancante | dato mancante | dato mancante | dato mancante | dato mancante | dato mancante | dato mancante | dato mancante | dato mancante | dato mancante | dato mancante | dato mancante | dato mancante | dato mancante | dato mancante | dato mancante | 0 | 0 | ok | Buono | Buono
0 | 0 | 0 | 0 | 0 | 0 | 0 | 0 | 0 | 0 | 0 | 0 | 0 | 0 | 0 | 0 | 0 | 0 | 0 | 0 | 0 | 0 | 0 | 0 | 0 |  |  | dato mancante | dato mancante | dato mancante | dato mancante | dato mancante | dato mancante | dato mancante | dato mancante | dato mancante | dato mancante | dato mancante | dato mancante | dato mancante | dato mancante | dato mancante | dato mancante | dato mancante | dato mancante | dato mancante | dato mancante | dato mancante | dato mancante | dato mancante | dato mancante | dato mancante | dato mancante | dato mancante | dato mancante | dato mancante | dato mancante | dato mancante | dato mancante | dato mancante | dato mancante | dato mancante | dato mancante | dato mancante | dato mancante | dato mancante | dato mancante | dato mancante | dato mancante | dato mancante | dato mancante | dato mancante | dato mancante | dato mancante | dato mancante | dato mancante | dato mancante | dato mancante | dato mancante |  | dato mancante | dato mancante | dato mancante | dato mancante | dato mancante | dato mancante | dato mancante | dato mancante | dato mancante | dato mancante | dato mancante | dato mancante | dato mancante | dato mancante | dato mancante | dato mancante | dato mancante | dato mancante | dato mancante | dato mancante | dato mancante | dato mancante | dato mancante | dato mancante | dato mancante | dato mancante | 0 | 0 | ok | Buono | Buono
0 | 0 | 0 | 0 | 0 | 0 | 0 | 0 | 0 | 0 | 0 | 0 | 0 | 0 | 0 | 0 | 0 | 0 | 0 | 0 | 0 | 0 | 0 | 0 | 0 |  |  | dato mancante | dato mancante | dato mancante | dato mancante | dato mancante | dato mancante | dato mancante | dato mancante | dato mancante | dato mancante | dato mancante | dato mancante | dato mancante | dato mancante | dato mancante | dato mancante | dato mancante | dato mancante | dato mancante | dato mancante | dato mancante | dato mancante | dato mancante | dato mancante | dato mancante | dato mancante | dato mancante | dato mancante | dato mancante | dato mancante | dato mancante | dato mancante | dato mancante | dato mancante | dato mancante | dato mancante | dato mancante | dato mancante | dato mancante | dato mancante | dato mancante | dato mancante | dato mancante | dato mancante | dato mancante | dato mancante | dato mancante | dato mancante | dato mancante | dato mancante | dato mancante | dato mancante |  | dato mancante | dato mancante | dato mancante | dato mancante | dato mancante | dato mancante | dato mancante | dato mancante | dato mancante | dato mancante | dato mancante | dato mancante | dato mancante | dato mancante | dato mancante | dato mancante | dato mancante | dato mancante | dato mancante | dato mancante | dato mancante | dato mancante | dato mancante | dato mancante | dato mancante | dato mancante | 0 | 0 | ok | Buono | Buono
0 | 0 | 0 | 0 | 0 | 0 | 0 | 0 | 0 | 0 | 0 | 0 | 0 | 0 | 0 | 0 | 0 | 0 | 0 | 0 | 0 | 0 | 0 | 0 | 0 |  |  | dato mancante | dato mancante | dato mancante | dato mancante | dato mancante | dato mancante | dato mancante | dato mancante | dato mancante | dato mancante | dato mancante | dato mancante | dato mancante | dato mancante | dato mancante | dato mancante | dato mancante | dato mancante | dato mancante | dato mancante | dato mancante | dato mancante | dato mancante | dato mancante | dato mancante | dato mancante | dato mancante | dato mancante | dato mancante | dato mancante | dato mancante | dato mancante | dato mancante | dato mancante | dato mancante | dato mancante | dato mancante | dato mancante | dato mancante | dato mancante | dato mancante | dato mancante | dato mancante | dato mancante | dato mancante | dato mancante | dato mancante | dato mancante | dato mancante | dato mancante | dato mancante | dato mancante |  | dato mancante | dato mancante | dato mancante | dato mancante | dato mancante | dato mancante | dato mancante | dato mancante | dato mancante | dato mancante | dato mancante | dato mancante | dato mancante | dato mancante | dato mancante | dato mancante | dato mancante | dato mancante | dato mancante | dato mancante | dato mancante | dato mancante | dato mancante | dato mancante | dato mancante | dato mancante | 0 | 0 | ok | Buono | Buono
0 | 0 | 0 | 0 | 0 | 0 | 0 | 0 | 0 | 0 | 0 | 0 | 0 | 0 | 0 | 0 | 0 | 0 | 0 | 0 | 0 | 0 | 0 | 0 | 0 |  |  | dato mancante | dato mancante | dato mancante | dato mancante | dato mancante | dato mancante | dato mancante | dato mancante | dato mancante | dato mancante | dato mancante | dato mancante | dato mancante | dato mancante | dato mancante | dato mancante | dato mancante | dato mancante | dato mancante | dato mancante | dato mancante | dato mancante | dato mancante | dato mancante | dato mancante | dato mancante | dato mancante | dato mancante | dato mancante | dato mancante | dato mancante | dato mancante | dato mancante | dato mancante | dato mancante | dato mancante | dato mancante | dato mancante | dato mancante | dato mancante | dato mancante | dato mancante | dato mancante | dato mancante | dato mancante | dato mancante | dato mancante | dato mancante | dato mancante | dato mancante | dato mancante | dato mancante |  | dato mancante | dato mancante | dato mancante | dato mancante | dato mancante | dato mancante | dato mancante | dato mancante | dato mancante | dato mancante | dato mancante | dato mancante | dato mancante | dato mancante | dato mancante | dato mancante | dato mancante | dato mancante | dato mancante | dato mancante | dato mancante | dato mancante | dato mancante | dato mancante | dato mancante | dato mancante | 0 | 0 | ok | Buono | Buono
0 | 0 | 0 | 0 | 0 | 0 | 0 | 0 | 0 | 0 | 0 | 0 | 0 | 0 | 0 | 0 | 0 | 0 | 0 | 0 | 0 | 0 | 0 | 0 | 0 |  |  | dato mancante | dato mancante | dato mancante | dato mancante | dato mancante | dato mancante | dato mancante | dato mancante | dato mancante | dato mancante | dato mancante | dato mancante | dato mancante | dato mancante | dato mancante | dato mancante | dato mancante | dato mancante | dato mancante | dato mancante | dato mancante | dato mancante | dato mancante | dato mancante | dato mancante | dato mancante | dato mancante | dato mancante | dato mancante | dato mancante | dato mancante | dato mancante | dato mancante | dato mancante | dato mancante | dato mancante | dato mancante | dato mancante | dato mancante | dato mancante | dato mancante | dato mancante | dato mancante | dato mancante | dato mancante | dato mancante | dato mancante | dato mancante | dato mancante | dato mancante | dato mancante | dato mancante |  | dato mancante | dato mancante | dato mancante | dato mancante | dato mancante | dato mancante | dato mancante | dato mancante | dato mancante | dato mancante | dato mancante | dato mancante | dato mancante | dato mancante | dato mancante | dato mancante | dato mancante | dato mancante | dato mancante | dato mancante | dato mancante | dato mancante | dato mancante | dato mancante | dato mancante | dato mancante | 0 | 0 | ok | Buono | Buono
0 | 0 | 0 | 0 | 0 | 0 | 0 | 0 | 0 | 0 | 0 | 0 | 0 | 0 | 0 | 0 | 0 | 0 | 0 | 0 | 0 | 0 | 0 | 0 | 0 |  |  | dato mancante | dato mancante | dato mancante | dato mancante | dato mancante | dato mancante | dato mancante | dato mancante | dato mancante | dato mancante | dato mancante | dato mancante | dato mancante | dato mancante | dato mancante | dato mancante | dato mancante | dato mancante | dato mancante | dato mancante | dato mancante | dato mancante | dato mancante | dato mancante | dato mancante | dato mancante | dato mancante | dato mancante | dato mancante | dato mancante | dato mancante | dato mancante | dato mancante | dato mancante | dato mancante | dato mancante | dato mancante | dato mancante | dato mancante | dato mancante | dato mancante | dato mancante | dato mancante | dato mancante | dato mancante | dato mancante | dato mancante | dato mancante | dato mancante | dato mancante | dato mancante | dato mancante |  | dato mancante | dato mancante | dato mancante | dato mancante | dato mancante | dato mancante | dato mancante | dato mancante | dato mancante | dato mancante | dato mancante | dato mancante | dato mancante | dato mancante | dato mancante | dato mancante | dato mancante | dato mancante | dato mancante | dato mancante | dato mancante | dato mancante | dato mancante | dato mancante | dato mancante | dato mancante | 0 | 0 | ok | Buono | Buono
0 | 0 | 0 | 0 | 0 | 0 | 0 | 0 | 0 | 0 | 0 | 0 | 0 | 0 | 0 | 0 | 0 | 0 | 0 | 0 | 0 | 0 | 0 | 0 | 0 |  |  | dato mancante | dato mancante | dato mancante | dato mancante | dato mancante | dato mancante | dato mancante | dato mancante | dato mancante | dato mancante | dato mancante | dato mancante | dato mancante | dato mancante | dato mancante | dato mancante | dato mancante | dato mancante | dato mancante | dato mancante | dato mancante | dato mancante | dato mancante | dato mancante | dato mancante | dato mancante | dato mancante | dato mancante | dato mancante | dato mancante | dato mancante | dato mancante | dato mancante | dato mancante | dato mancante | dato mancante | dato mancante | dato mancante | dato mancante | dato mancante | dato mancante | dato mancante | dato mancante | dato mancante | dato mancante | dato mancante | dato mancante | dato mancante | dato mancante | dato mancante | dato mancante | dato mancante |  | dato mancante | dato mancante | dato mancante | dato mancante | dato mancante | dato mancante | dato mancante | dato mancante | dato mancante | dato mancante | dato mancante | dato mancante | dato mancante | dato mancante | dato mancante | dato mancante | dato mancante | dato mancante | dato mancante | dato mancante | dato mancante | dato mancante | dato mancante | dato mancante | dato mancante | dato mancante | 0 | 0 | ok | Buono | Buono
0 | 0 | 0 | 0 | 0 | 0 | 0 | 0 | 0 | 0 | 0 | 0 | 0 | 0 | 0 | 0 | 0 | 0 | 0 | 0 | 0 | 0 | 0 | 0 | 0 |  |  | dato mancante | dato mancante | dato mancante | dato mancante | dato mancante | dato mancante | dato mancante | dato mancante | dato mancante | dato mancante | dato mancante | dato mancante | dato mancante | dato mancante | dato mancante | dato mancante | dato mancante | dato mancante | dato mancante | dato mancante | dato mancante | dato mancante | dato mancante | dato mancante | dato mancante | dato mancante | dato mancante | dato mancante | dato mancante | dato mancante | dato mancante | dato mancante | dato mancante | dato mancante | dato mancante | dato mancante | dato mancante | dato mancante | dato mancante | dato mancante | dato mancante | dato mancante | dato mancante | dato mancante | dato mancante | dato mancante | dato mancante | dato mancante | dato mancante | dato mancante | dato mancante | dato mancante |  | dato mancante | dato mancante | dato mancante | dato mancante | dato mancante | dato mancante | dato mancante | dato mancante | dato mancante | dato mancante | dato mancante | dato mancante | dato mancante | dato mancante | dato mancante | dato mancante | dato mancante | dato mancante | dato mancante | dato mancante | dato mancante | dato mancante | dato mancante | dato mancante | dato mancante | dato mancante | 0 | 0 | ok | Buono | Buono
0 | 0 | 0 | 0 | 0 | 0 | 0 | 0 | 0 | 0 | 0 | 0 | 0 | 0 | 0 | 0 | 0 | 0 | 0 | 0 | 0 | 0 | 0 | 0 | 0 |  |  | dato mancante | dato mancante | dato mancante | dato mancante | dato mancante | dato mancante | dato mancante | dato mancante | dato mancante | dato mancante | dato mancante | dato mancante | dato mancante | dato mancante | dato mancante | dato mancante | dato mancante | dato mancante | dato mancante | dato mancante | dato mancante | dato mancante | dato mancante | dato mancante | dato mancante | dato mancante | dato mancante | dato mancante | dato mancante | dato mancante | dato mancante | dato mancante | dato mancante | dato mancante | dato mancante | dato mancante | dato mancante | dato mancante | dato mancante | dato mancante | dato mancante | dato mancante | dato mancante | dato mancante | dato mancante | dato mancante | dato mancante | dato mancante | dato mancante | dato mancante | dato mancante | dato mancante |  | dato mancante | dato mancante | dato mancante | dato mancante | dato mancante | dato mancante | dato mancante | dato mancante | dato mancante | dato mancante | dato mancante | dato mancante | dato mancante | dato mancante | dato mancante | dato mancante | dato mancante | dato mancante | dato mancante | dato mancante | dato mancante | dato mancante | dato mancante | dato mancante | dato mancante | dato mancante | 0 | 0 | ok | Buono | Buono
0 | 0 | 0 | 0 | 0 | 0 | 0 | 0 | 0 | 0 | 0 | 0 | 0 | 0 | 0 | 0 | 0 | 0 | 0 | 0 | 0 | 0 | 0 | 0 | 0 |  |  | dato mancante | dato mancante | dato mancante | dato mancante | dato mancante | dato mancante | dato mancante | dato mancante | dato mancante | dato mancante | dato mancante | dato mancante | dato mancante | dato mancante | dato mancante | dato mancante | dato mancante | dato mancante | dato mancante | dato mancante | dato mancante | dato mancante | dato mancante | dato mancante | dato mancante | dato mancante | dato mancante | dato mancante | dato mancante | dato mancante | dato mancante | dato mancante | dato mancante | dato mancante | dato mancante | dato mancante | dato mancante | dato mancante | dato mancante | dato mancante | dato mancante | dato mancante | dato mancante | dato mancante | dato mancante | dato mancante | dato mancante | dato mancante | dato mancante | dato mancante | dato mancante | dato mancante |  | dato mancante | dato mancante | dato mancante | dato mancante | dato mancante | dato mancante | dato mancante | dato mancante | dato mancante | dato mancante | dato mancante | dato mancante | dato mancante | dato mancante | dato mancante | dato mancante | dato mancante | dato mancante | dato mancante | dato mancante | dato mancante | dato mancante | dato mancante | dato mancante | dato mancante | dato mancante | 0 | 0 | ok | Buono | Buono
0 | 0 | 0 | 0 | 0 | 0 | 0 | 0 | 0 | 0 | 0 | 0 | 0 | 0 | 0 | 0 | 0 | 0 | 0 | 0 | 0 | 0 | 0 | 0 | 0 |  |  | dato mancante | dato mancante | dato mancante | dato mancante | dato mancante | dato mancante | dato mancante | dato mancante | dato mancante | dato mancante | dato mancante | dato mancante | dato mancante | dato mancante | dato mancante | dato mancante | dato mancante | dato mancante | dato mancante | dato mancante | dato mancante | dato mancante | dato mancante | dato mancante | dato mancante | dato mancante | dato mancante | dato mancante | dato mancante | dato mancante | dato mancante | dato mancante | dato mancante | dato mancante | dato mancante | dato mancante | dato mancante | dato mancante | dato mancante | dato mancante | dato mancante | dato mancante | dato mancante | dato mancante | dato mancante | dato mancante | dato mancante | dato mancante | dato mancante | dato mancante | dato mancante | dato mancante |  | dato mancante | dato mancante | dato mancante | dato mancante | dato mancante | dato mancante | dato mancante | dato mancante | dato mancante | dato mancante | dato mancante | dato mancante | dato mancante | dato mancante | dato mancante | dato mancante | dato mancante | dato mancante | dato mancante | dato mancante | dato mancante | dato mancante | dato mancante | dato mancante | dato mancante | dato mancante | 0 | 0 | ok | Buono | Buono
0 | 0 | 0 | 0 | 0 | 0 | 0 | 0 | 0 | 0 | 0 | 0 | 0 | 0 | 0 | 0 | 0 | 0 | 0 | 0 | 0 | 0 | 0 | 0 | 0 |  |  | dato mancante | dato mancante | dato mancante | dato mancante | dato mancante | dato mancante | dato mancante | dato mancante | dato mancante | dato mancante | dato mancante | dato mancante | dato mancante | dato mancante | dato mancante | dato mancante | dato mancante | dato mancante | dato mancante | dato mancante | dato mancante | dato mancante | dato mancante | dato mancante | dato mancante | dato mancante | dato mancante | dato mancante | dato mancante | dato mancante | dato mancante | dato mancante | dato mancante | dato mancante | dato mancante | dato mancante | dato mancante | dato mancante | dato mancante | dato mancante | dato mancante | dato mancante | dato mancante | dato mancante | dato mancante | dato mancante | dato mancante | dato mancante | dato mancante | dato mancante | dato mancante | dato mancante |  | dato mancante | dato mancante | dato mancante | dato mancante | dato mancante | dato mancante | dato mancante | dato mancante | dato mancante | dato mancante | dato mancante | dato mancante | dato mancante | dato mancante | dato mancante | dato mancante | dato mancante | dato mancante | dato mancante | dato mancante | dato mancante | dato mancante | dato mancante | dato mancante | dato mancante | dato mancante | 0 | 0 | ok | Buono | Buono
0 | 0 | 0 | 0 | 0 | 0 | 0 | 0 | 0 | 0 | 0 | 0 | 0 | 0 | 0 | 0 | 0 | 0 | 0 | 0 | 0 | 0 | 0 | 0 | 0 |  |  | dato mancante | dato mancante | dato mancante | dato mancante | dato mancante | dato mancante | dato mancante | dato mancante | dato mancante | dato mancante | dato mancante | dato mancante | dato mancante | dato mancante | dato mancante | dato mancante | dato mancante | dato mancante | dato mancante | dato mancante | dato mancante | dato mancante | dato mancante | dato mancante | dato mancante | dato mancante | dato mancante | dato mancante | dato mancante | dato mancante | dato mancante | dato mancante | dato mancante | dato mancante | dato mancante | dato mancante | dato mancante | dato mancante | dato mancante | dato mancante | dato mancante | dato mancante | dato mancante | dato mancante | dato mancante | dato mancante | dato mancante | dato mancante | dato mancante | dato mancante | dato mancante | dato mancante |  | dato mancante | dato mancante | dato mancante | dato mancante | dato mancante | dato mancante | dato mancante | dato mancante | dato mancante | dato mancante | dato mancante | dato mancante | dato mancante | dato mancante | dato mancante | dato mancante | dato mancante | dato mancante | dato mancante | dato mancante | dato mancante | dato mancante | dato mancante | dato mancante | dato mancante | dato mancante | 0 | 0 | ok | Buono | Buono
0 | 0 | 0 | 0 | 0 | 0 | 0 | 0 | 0 | 0 | 0 | 0 | 0 | 0 | 0 | 0 | 0 | 0 | 0 | 0 | 0 | 0 | 0 | 0 | 0 |  |  | dato mancante | dato mancante | dato mancante | dato mancante | dato mancante | dato mancante | dato mancante | dato mancante | dato mancante | dato mancante | dato mancante | dato mancante | dato mancante | dato mancante | dato mancante | dato mancante | dato mancante | dato mancante | dato mancante | dato mancante | dato mancante | dato mancante | dato mancante | dato mancante | dato mancante | dato mancante | dato mancante | dato mancante | dato mancante | dato mancante | dato mancante | dato mancante | dato mancante | dato mancante | dato mancante | dato mancante | dato mancante | dato mancante | dato mancante | dato mancante | dato mancante | dato mancante | dato mancante | dato mancante | dato mancante | dato mancante | dato mancante | dato mancante | dato mancante | dato mancante | dato mancante | dato mancante |  | dato mancante | dato mancante | dato mancante | dato mancante | dato mancante | dato mancante | dato mancante | dato mancante | dato mancante | dato mancante | dato mancante | dato mancante | dato mancante | dato mancante | dato mancante | dato mancante | dato mancante | dato mancante | dato mancante | dato mancante | dato mancante | dato mancante | dato mancante | dato mancante | dato mancante | dato mancante | 0 | 0 | ok | Buono | Buono
0 | 0 | 0 | 0 | 0 | 0 | 0 | 0 | 0 | 0 | 0 | 0 | 0 | 0 | 0 | 0 | 0 | 0 | 0 | 0 | 0 | 0 | 0 | 0 | 0 |  |  | dato mancante | dato mancante | dato mancante | dato mancante | dato mancante | dato mancante | dato mancante | dato mancante | dato mancante | dato mancante | dato mancante | dato mancante | dato mancante | dato mancante | dato mancante | dato mancante | dato mancante | dato mancante | dato mancante | dato mancante | dato mancante | dato mancante | dato mancante | dato mancante | dato mancante | dato mancante | dato mancante | dato mancante | dato mancante | dato mancante | dato mancante | dato mancante | dato mancante | dato mancante | dato mancante | dato mancante | dato mancante | dato mancante | dato mancante | dato mancante | dato mancante | dato mancante | dato mancante | dato mancante | dato mancante | dato mancante | dato mancante | dato mancante | dato mancante | dato mancante | dato mancante | dato mancante |  | dato mancante | dato mancante | dato mancante | dato mancante | dato mancante | dato mancante | dato mancante | dato mancante | dato mancante | dato mancante | dato mancante | dato mancante | dato mancante | dato mancante | dato mancante | dato mancante | dato mancante | dato mancante | dato mancante | dato mancante | dato mancante | dato mancante | dato mancante | dato mancante | dato mancante | dato mancante | 0 | 0 | ok | Buono | Buono
0 | 0 | 0 | 0 | 0 | 0 | 0 | 0 | 0 | 0 | 0 | 0 | 0 | 0 | 0 | 0 | 0 | 0 | 0 | 0 | 0 | 0 | 0 | 0 | 0 |  |  | dato mancante | dato mancante | dato mancante | dato mancante | dato mancante | dato mancante | dato mancante | dato mancante | dato mancante | dato mancante | dato mancante | dato mancante | dato mancante | dato mancante | dato mancante | dato mancante | dato mancante | dato mancante | dato mancante | dato mancante | dato mancante | dato mancante | dato mancante | dato mancante | dato mancante | dato mancante | dato mancante | dato mancante | dato mancante | dato mancante | dato mancante | dato mancante | dato mancante | dato mancante | dato mancante | dato mancante | dato mancante | dato mancante | dato mancante | dato mancante | dato mancante | dato mancante | dato mancante | dato mancante | dato mancante | dato mancante | dato mancante | dato mancante | dato mancante | dato mancante | dato mancante | dato mancante |  | dato mancante | dato mancante | dato mancante | dato mancante | dato mancante | dato mancante | dato mancante | dato mancante | dato mancante | dato mancante | dato mancante | dato mancante | dato mancante | dato mancante | dato mancante | dato mancante | dato mancante | dato mancante | dato mancante | dato mancante | dato mancante | dato mancante | dato mancante | dato mancante | dato mancante | dato mancante | 0 | 0 | ok | Buono | Buono
0 | 0 | 0 | 0 | 0 | 0 | 0 | 0 | 0 | 0 | 0 | 0 | 0 | 0 | 0 | 0 | 0 | 0 | 0 | 0 | 0 | 0 | 0 | 0 | 0 |  |  | dato mancante | dato mancante | dato mancante | dato mancante | dato mancante | dato mancante | dato mancante | dato mancante | dato mancante | dato mancante | dato mancante | dato mancante | dato mancante | dato mancante | dato mancante | dato mancante | dato mancante | dato mancante | dato mancante | dato mancante | dato mancante | dato mancante | dato mancante | dato mancante | dato mancante | dato mancante | dato mancante | dato mancante | dato mancante | dato mancante | dato mancante | dato mancante | dato mancante | dato mancante | dato mancante | dato mancante | dato mancante | dato mancante | dato mancante | dato mancante | dato mancante | dato mancante | dato mancante | dato mancante | dato mancante | dato mancante | dato mancante | dato mancante | dato mancante | dato mancante | dato mancante | dato mancante |  | dato mancante | dato mancante | dato mancante | dato mancante | dato mancante | dato mancante | dato mancante | dato mancante | dato mancante | dato mancante | dato mancante | dato mancante | dato mancante | dato mancante | dato mancante | dato mancante | dato mancante | dato mancante | dato mancante | dato mancante | dato mancante | dato mancante | dato mancante | dato mancante | dato mancante | dato mancante | 0 | 0 | ok | Buono | Buono
0 | 0 | 0 | 0 | 0 | 0 | 0 | 0 | 0 | 0 | 0 | 0 | 0 | 0 | 0 | 0 | 0 | 0 | 0 | 0 | 0 | 0 | 0 | 0 | 0 |  |  | dato mancante | dato mancante | dato mancante | dato mancante | dato mancante | dato mancante | dato mancante | dato mancante | dato mancante | dato mancante | dato mancante | dato mancante | dato mancante | dato mancante | dato mancante | dato mancante | dato mancante | dato mancante | dato mancante | dato mancante | dato mancante | dato mancante | dato mancante | dato mancante | dato mancante | dato mancante | dato mancante | dato mancante | dato mancante | dato mancante | dato mancante | dato mancante | dato mancante | dato mancante | dato mancante | dato mancante | dato mancante | dato mancante | dato mancante | dato mancante | dato mancante | dato mancante | dato mancante | dato mancante | dato mancante | dato mancante | dato mancante | dato mancante | dato mancante | dato mancante | dato mancante | dato mancante |  | dato mancante | dato mancante | dato mancante | dato mancante | dato mancante | dato mancante | dato mancante | dato mancante | dato mancante | dato mancante | dato mancante | dato mancante | dato mancante | dato mancante | dato mancante | dato mancante | dato mancante | dato mancante | dato mancante | dato mancante | dato mancante | dato mancante | dato mancante | dato mancante | dato mancante | dato mancante | 0 | 0 | ok | Buono | Buono
0 | 0 | 0 | 0 | 0 | 0 | 0 | 0 | 0 | 0 | 0 | 0 | 0 | 0 | 0 | 0 | 0 | 0 | 0 | 0 | 0 | 0 | 0 | 0 | 0 |  |  | dato mancante | dato mancante | dato mancante | dato mancante | dato mancante | dato mancante | dato mancante | dato mancante | dato mancante | dato mancante | dato mancante | dato mancante | dato mancante | dato mancante | dato mancante | dato mancante | dato mancante | dato mancante | dato mancante | dato mancante | dato mancante | dato mancante | dato mancante | dato mancante | dato mancante | dato mancante | dato mancante | dato mancante | dato mancante | dato mancante | dato mancante | dato mancante | dato mancante | dato mancante | dato mancante | dato mancante | dato mancante | dato mancante | dato mancante | dato mancante | dato mancante | dato mancante | dato mancante | dato mancante | dato mancante | dato mancante | dato mancante | dato mancante | dato mancante | dato mancante | dato mancante | dato mancante |  | dato mancante | dato mancante | dato mancante | dato mancante | dato mancante | dato mancante | dato mancante | dato mancante | dato mancante | dato mancante | dato mancante | dato mancante | dato mancante | dato mancante | dato mancante | dato mancante | dato mancante | dato mancante | dato mancante | dato mancante | dato mancante | dato mancante | dato mancante | dato mancante | dato mancante | dato mancante | 0 | 0 | ok | Buono | Buono
0 | 0 | 0 | 0 | 0 | 0 | 0 | 0 | 0 | 0 | 0 | 0 | 0 | 0 | 0 | 0 | 0 | 0 | 0 | 0 | 0 | 0 | 0 | 0 | 0 |  |  | dato mancante | dato mancante | dato mancante | dato mancante | dato mancante | dato mancante | dato mancante | dato mancante | dato mancante | dato mancante | dato mancante | dato mancante | dato mancante | dato mancante | dato mancante | dato mancante | dato mancante | dato mancante | dato mancante | dato mancante | dato mancante | dato mancante | dato mancante | dato mancante | dato mancante | dato mancante | dato mancante | dato mancante | dato mancante | dato mancante | dato mancante | dato mancante | dato mancante | dato mancante | dato mancante | dato mancante | dato mancante | dato mancante | dato mancante | dato mancante | dato mancante | dato mancante | dato mancante | dato mancante | dato mancante | dato mancante | dato mancante | dato mancante | dato mancante | dato mancante | dato mancante | dato mancante |  | dato mancante | dato mancante | dato mancante | dato mancante | dato mancante | dato mancante | dato mancante | dato mancante | dato mancante | dato mancante | dato mancante | dato mancante | dato mancante | dato mancante | dato mancante | dato mancante | dato mancante | dato mancante | dato mancante | dato mancante | dato mancante | dato mancante | dato mancante | dato mancante | dato mancante | dato mancante | 0 | 0 | ok | Buono | Buono
0 | 0 | 0 | 0 | 0 | 0 | 0 | 0 | 0 | 0 | 0 | 0 | 0 | 0 | 0 | 0 | 0 | 0 | 0 | 0 | 0 | 0 | 0 | 0 | 0 |  |  | dato mancante | dato mancante | dato mancante | dato mancante | dato mancante | dato mancante | dato mancante | dato mancante | dato mancante | dato mancante | dato mancante | dato mancante | dato mancante | dato mancante | dato mancante | dato mancante | dato mancante | dato mancante | dato mancante | dato mancante | dato mancante | dato mancante | dato mancante | dato mancante | dato mancante | dato mancante | dato mancante | dato mancante | dato mancante | dato mancante | dato mancante | dato mancante | dato mancante | dato mancante | dato mancante | dato mancante | dato mancante | dato mancante | dato mancante | dato mancante | dato mancante | dato mancante | dato mancante | dato mancante | dato mancante | dato mancante | dato mancante | dato mancante | dato mancante | dato mancante | dato mancante | dato mancante |  | dato mancante | dato mancante | dato mancante | dato mancante | dato mancante | dato mancante | dato mancante | dato mancante | dato mancante | dato mancante | dato mancante | dato mancante | dato mancante | dato mancante | dato mancante | dato mancante | dato mancante | dato mancante | dato mancante | dato mancante | dato mancante | dato mancante | dato mancante | dato mancante | dato mancante | dato mancante | 0 | 0 | ok | Buono | Buono
0 | 0 | 0 | 0 | 0 | 0 | 0 | 0 | 0 | 0 | 0 | 0 | 0 | 0 | 0 | 0 | 0 | 0 | 0 | 0 | 0 | 0 | 0 | 0 | 0 |  |  | dato mancante | dato mancante | dato mancante | dato mancante | dato mancante | dato mancante | dato mancante | dato mancante | dato mancante | dato mancante | dato mancante | dato mancante | dato mancante | dato mancante | dato mancante | dato mancante | dato mancante | dato mancante | dato mancante | dato mancante | dato mancante | dato mancante | dato mancante | dato mancante | dato mancante | dato mancante | dato mancante | dato mancante | dato mancante | dato mancante | dato mancante | dato mancante | dato mancante | dato mancante | dato mancante | dato mancante | dato mancante | dato mancante | dato mancante | dato mancante | dato mancante | dato mancante | dato mancante | dato mancante | dato mancante | dato mancante | dato mancante | dato mancante | dato mancante | dato mancante | dato mancante | dato mancante |  | dato mancante | dato mancante | dato mancante | dato mancante | dato mancante | dato mancante | dato mancante | dato mancante | dato mancante | dato mancante | dato mancante | dato mancante | dato mancante | dato mancante | dato mancante | dato mancante | dato mancante | dato mancante | dato mancante | dato mancante | dato mancante | dato mancante | dato mancante | dato mancante | dato mancante | dato mancante | 0 | 0 | ok | Buono | Buono
0 | 0 | 0 | 0 | 0 | 0 | 0 | 0 | 0 | 0 | 0 | 0 | 0 | 0 | 0 | 0 | 0 | 0 | 0 | 0 | 0 | 0 | 0 | 0 | 0 |  |  | dato mancante | dato mancante | dato mancante | dato mancante | dato mancante | dato mancante | dato mancante | dato mancante | dato mancante | dato mancante | dato mancante | dato mancante | dato mancante | dato mancante | dato mancante | dato mancante | dato mancante | dato mancante | dato mancante | dato mancante | dato mancante | dato mancante | dato mancante | dato mancante | dato mancante | dato mancante | dato mancante | dato mancante | dato mancante | dato mancante | dato mancante | dato mancante | dato mancante | dato mancante | dato mancante | dato mancante | dato mancante | dato mancante | dato mancante | dato mancante | dato mancante | dato mancante | dato mancante | dato mancante | dato mancante | dato mancante | dato mancante | dato mancante | dato mancante | dato mancante | dato mancante | dato mancante |  | dato mancante | dato mancante | dato mancante | dato mancante | dato mancante | dato mancante | dato mancante | dato mancante | dato mancante | dato mancante | dato mancante | dato mancante | dato mancante | dato mancante | dato mancante | dato mancante | dato mancante | dato mancante | dato mancante | dato mancante | dato mancante | dato mancante | dato mancante | dato mancante | dato mancante | dato mancante | 0 | 0 | ok | Buono | Buono
0 | 0 | 0 | 0 | 0 | 0 | 0 | 0 | 0 | 0 | 0 | 0 | 0 | 0 | 0 | 0 | 0 | 0 | 0 | 0 | 0 | 0 | 0 | 0 | 0 |  |  | dato mancante | dato mancante | dato mancante | dato mancante | dato mancante | dato mancante | dato mancante | dato mancante | dato mancante | dato mancante | dato mancante | dato mancante | dato mancante | dato mancante | dato mancante | dato mancante | dato mancante | dato mancante | dato mancante | dato mancante | dato mancante | dato mancante | dato mancante | dato mancante | dato mancante | dato mancante | dato mancante | dato mancante | dato mancante | dato mancante | dato mancante | dato mancante | dato mancante | dato mancante | dato mancante | dato mancante | dato mancante | dato mancante | dato mancante | dato mancante | dato mancante | dato mancante | dato mancante | dato mancante | dato mancante | dato mancante | dato mancante | dato mancante | dato mancante | dato mancante | dato mancante | dato mancante |  | dato mancante | dato mancante | dato mancante | dato mancante | dato mancante | dato mancante | dato mancante | dato mancante | dato mancante | dato mancante | dato mancante | dato mancante | dato mancante | dato mancante | dato mancante | dato mancante | dato mancante | dato mancante | dato mancante | dato mancante | dato mancante | dato mancante | dato mancante | dato mancante | dato mancante | dato mancante | 0 | 0 | ok | Buono | Buono
0 | 0 | 0 | 0 | 0 | 0 | 0 | 0 | 0 | 0 | 0 | 0 | 0 | 0 | 0 | 0 | 0 | 0 | 0 | 0 | 0 | 0 | 0 | 0 | 0 |  |  | dato mancante | dato mancante | dato mancante | dato mancante | dato mancante | dato mancante | dato mancante | dato mancante | dato mancante | dato mancante | dato mancante | dato mancante | dato mancante | dato mancante | dato mancante | dato mancante | dato mancante | dato mancante | dato mancante | dato mancante | dato mancante | dato mancante | dato mancante | dato mancante | dato mancante | dato mancante | dato mancante | dato mancante | dato mancante | dato mancante | dato mancante | dato mancante | dato mancante | dato mancante | dato mancante | dato mancante | dato mancante | dato mancante | dato mancante | dato mancante | dato mancante | dato mancante | dato mancante | dato mancante | dato mancante | dato mancante | dato mancante | dato mancante | dato mancante | dato mancante | dato mancante | dato mancante |  | dato mancante | dato mancante | dato mancante | dato mancante | dato mancante | dato mancante | dato mancante | dato mancante | dato mancante | dato mancante | dato mancante | dato mancante | dato mancante | dato mancante | dato mancante | dato mancante | dato mancante | dato mancante | dato mancante | dato mancante | dato mancante | dato mancante | dato mancante | dato mancante | dato mancante | dato mancante | 0 | 0 | ok | Buono | Buono
0 | 0 | 0 | 0 | 0 | 0 | 0 | 0 | 0 | 0 | 0 | 0 | 0 | 0 | 0 | 0 | 0 | 0 | 0 | 0 | 0 | 0 | 0 | 0 | 0 |  |  | dato mancante | dato mancante | dato mancante | dato mancante | dato mancante | dato mancante | dato mancante | dato mancante | dato mancante | dato mancante | dato mancante | dato mancante | dato mancante | dato mancante | dato mancante | dato mancante | dato mancante | dato mancante | dato mancante | dato mancante | dato mancante | dato mancante | dato mancante | dato mancante | dato mancante | dato mancante | dato mancante | dato mancante | dato mancante | dato mancante | dato mancante | dato mancante | dato mancante | dato mancante | dato mancante | dato mancante | dato mancante | dato mancante | dato mancante | dato mancante | dato mancante | dato mancante | dato mancante | dato mancante | dato mancante | dato mancante | dato mancante | dato mancante | dato mancante | dato mancante | dato mancante | dato mancante |  | dato mancante | dato mancante | dato mancante | dato mancante | dato mancante | dato mancante | dato mancante | dato mancante | dato mancante | dato mancante | dato mancante | dato mancante | dato mancante | dato mancante | dato mancante | dato mancante | dato mancante | dato mancante | dato mancante | dato mancante | dato mancante | dato mancante | dato mancante | dato mancante | dato mancante | dato mancante | 0 | 0 | ok | Buono | Buono
0 | 0 | 0 | 0 | 0 | 0 | 0 | 0 | 0 | 0 | 0 | 0 | 0 | 0 | 0 | 0 | 0 | 0 | 0 | 0 | 0 | 0 | 0 | 0 | 0 |  |  | dato mancante | dato mancante | dato mancante | dato mancante | dato mancante | dato mancante | dato mancante | dato mancante | dato mancante | dato mancante | dato mancante | dato mancante | dato mancante | dato mancante | dato mancante | dato mancante | dato mancante | dato mancante | dato mancante | dato mancante | dato mancante | dato mancante | dato mancante | dato mancante | dato mancante | dato mancante | dato mancante | dato mancante | dato mancante | dato mancante | dato mancante | dato mancante | dato mancante | dato mancante | dato mancante | dato mancante | dato mancante | dato mancante | dato mancante | dato mancante | dato mancante | dato mancante | dato mancante | dato mancante | dato mancante | dato mancante | dato mancante | dato mancante | dato mancante | dato mancante | dato mancante | dato mancante |  | dato mancante | dato mancante | dato mancante | dato mancante | dato mancante | dato mancante | dato mancante | dato mancante | dato mancante | dato mancante | dato mancante | dato mancante | dato mancante | dato mancante | dato mancante | dato mancante | dato mancante | dato mancante | dato mancante | dato mancante | dato mancante | dato mancante | dato mancante | dato mancante | dato mancante | dato mancante | 0 | 0 | ok | Buono | Buono
0 | 0 | 0 | 0 | 0 | 0 | 0 | 0 | 0 | 0 | 0 | 0 | 0 | 0 | 0 | 0 | 0 | 0 | 0 | 0 | 0 | 0 | 0 | 0 | 0 |  |  | dato mancante | dato mancante | dato mancante | dato mancante | dato mancante | dato mancante | dato mancante | dato mancante | dato mancante | dato mancante | dato mancante | dato mancante | dato mancante | dato mancante | dato mancante | dato mancante | dato mancante | dato mancante | dato mancante | dato mancante | dato mancante | dato mancante | dato mancante | dato mancante | dato mancante | dato mancante | dato mancante | dato mancante | dato mancante | dato mancante | dato mancante | dato mancante | dato mancante | dato mancante | dato mancante | dato mancante | dato mancante | dato mancante | dato mancante | dato mancante | dato mancante | dato mancante | dato mancante | dato mancante | dato mancante | dato mancante | dato mancante | dato mancante | dato mancante | dato mancante | dato mancante | dato mancante |  | dato mancante | dato mancante | dato mancante | dato mancante | dato mancante | dato mancante | dato mancante | dato mancante | dato mancante | dato mancante | dato mancante | dato mancante | dato mancante | dato mancante | dato mancante | dato mancante | dato mancante | dato mancante | dato mancante | dato mancante | dato mancante | dato mancante | dato mancante | dato mancante | dato mancante | dato mancante | 0 | 0 | ok | Buono | Buono
0 | 0 | 0 | 0 | 0 | 0 | 0 | 0 | 0 | 0 | 0 | 0 | 0 | 0 | 0 | 0 | 0 | 0 | 0 | 0 | 0 | 0 | 0 | 0 | 0 |  |  | dato mancante | dato mancante | dato mancante | dato mancante | dato mancante | dato mancante | dato mancante | dato mancante | dato mancante | dato mancante | dato mancante | dato mancante | dato mancante | dato mancante | dato mancante | dato mancante | dato mancante | dato mancante | dato mancante | dato mancante | dato mancante | dato mancante | dato mancante | dato mancante | dato mancante | dato mancante | dato mancante | dato mancante | dato mancante | dato mancante | dato mancante | dato mancante | dato mancante | dato mancante | dato mancante | dato mancante | dato mancante | dato mancante | dato mancante | dato mancante | dato mancante | dato mancante | dato mancante | dato mancante | dato mancante | dato mancante | dato mancante | dato mancante | dato mancante | dato mancante | dato mancante | dato mancante |  | dato mancante | dato mancante | dato mancante | dato mancante | dato mancante | dato mancante | dato mancante | dato mancante | dato mancante | dato mancante | dato mancante | dato mancante | dato mancante | dato mancante | dato mancante | dato mancante | dato mancante | dato mancante | dato mancante | dato mancante | dato mancante | dato mancante | dato mancante | dato mancante | dato mancante | dato mancante | 0 | 0 | ok | Buono | Buono
0 | 0 | 0 | 0 | 0 | 0 | 0 | 0 | 0 | 0 | 0 | 0 | 0 | 0 | 0 | 0 | 0 | 0 | 0 | 0 | 0 | 0 | 0 | 0 | 0 |  |  | dato mancante | dato mancante | dato mancante | dato mancante | dato mancante | dato mancante | dato mancante | dato mancante | dato mancante | dato mancante | dato mancante | dato mancante | dato mancante | dato mancante | dato mancante | dato mancante | dato mancante | dato mancante | dato mancante | dato mancante | dato mancante | dato mancante | dato mancante | dato mancante | dato mancante | dato mancante | dato mancante | dato mancante | dato mancante | dato mancante | dato mancante | dato mancante | dato mancante | dato mancante | dato mancante | dato mancante | dato mancante | dato mancante | dato mancante | dato mancante | dato mancante | dato mancante | dato mancante | dato mancante | dato mancante | dato mancante | dato mancante | dato mancante | dato mancante | dato mancante | dato mancante | dato mancante |  | dato mancante | dato mancante | dato mancante | dato mancante | dato mancante | dato mancante | dato mancante | dato mancante | dato mancante | dato mancante | dato mancante | dato mancante | dato mancante | dato mancante | dato mancante | dato mancante | dato mancante | dato mancante | dato mancante | dato mancante | dato mancante | dato mancante | dato mancante | dato mancante | dato mancante | dato mancante | 0 | 0 | ok | Buono | Buono
0 | 0 | 0 | 0 | 0 | 0 | 0 | 0 | 0 | 0 | 0 | 0 | 0 | 0 | 0 | 0 | 0 | 0 | 0 | 0 | 0 | 0 | 0 | 0 | 0 |  |  | dato mancante | dato mancante | dato mancante | dato mancante | dato mancante | dato mancante | dato mancante | dato mancante | dato mancante | dato mancante | dato mancante | dato mancante | dato mancante | dato mancante | dato mancante | dato mancante | dato mancante | dato mancante | dato mancante | dato mancante | dato mancante | dato mancante | dato mancante | dato mancante | dato mancante | dato mancante | dato mancante | dato mancante | dato mancante | dato mancante | dato mancante | dato mancante | dato mancante | dato mancante | dato mancante | dato mancante | dato mancante | dato mancante | dato mancante | dato mancante | dato mancante | dato mancante | dato mancante | dato mancante | dato mancante | dato mancante | dato mancante | dato mancante | dato mancante | dato mancante | dato mancante | dato mancante |  | dato mancante | dato mancante | dato mancante | dato mancante | dato mancante | dato mancante | dato mancante | dato mancante | dato mancante | dato mancante | dato mancante | dato mancante | dato mancante | dato mancante | dato mancante | dato mancante | dato mancante | dato mancante | dato mancante | dato mancante | dato mancante | dato mancante | dato mancante | dato mancante | dato mancante | dato mancante | 0 | 0 | ok | Buono | Buono
0 | 0 | 0 | 0 | 0 | 0 | 0 | 0 | 0 | 0 | 0 | 0 | 0 | 0 | 0 | 0 | 0 | 0 | 0 | 0 | 0 | 0 | 0 | 0 | 0 |  |  | dato mancante | dato mancante | dato mancante | dato mancante | dato mancante | dato mancante | dato mancante | dato mancante | dato mancante | dato mancante | dato mancante | dato mancante | dato mancante | dato mancante | dato mancante | dato mancante | dato mancante | dato mancante | dato mancante | dato mancante | dato mancante | dato mancante | dato mancante | dato mancante | dato mancante | dato mancante | dato mancante | dato mancante | dato mancante | dato mancante | dato mancante | dato mancante | dato mancante | dato mancante | dato mancante | dato mancante | dato mancante | dato mancante | dato mancante | dato mancante | dato mancante | dato mancante | dato mancante | dato mancante | dato mancante | dato mancante | dato mancante | dato mancante | dato mancante | dato mancante | dato mancante | dato mancante |  | dato mancante | dato mancante | dato mancante | dato mancante | dato mancante | dato mancante | dato mancante | dato mancante | dato mancante | dato mancante | dato mancante | dato mancante | dato mancante | dato mancante | dato mancante | dato mancante | dato mancante | dato mancante | dato mancante | dato mancante | dato mancante | dato mancante | dato mancante | dato mancante | dato mancante | dato mancante | 0 | 0 | ok | Buono | Buono
0 | 0 | 0 | 0 | 0 | 0 | 0 | 0 | 0 | 0 | 0 | 0 | 0 | 0 | 0 | 0 | 0 | 0 | 0 | 0 | 0 | 0 | 0 | 0 | 0 |  |  | dato mancante | dato mancante | dato mancante | dato mancante | dato mancante | dato mancante | dato mancante | dato mancante | dato mancante | dato mancante | dato mancante | dato mancante | dato mancante | dato mancante | dato mancante | dato mancante | dato mancante | dato mancante | dato mancante | dato mancante | dato mancante | dato mancante | dato mancante | dato mancante | dato mancante | dato mancante | dato mancante | dato mancante | dato mancante | dato mancante | dato mancante | dato mancante | dato mancante | dato mancante | dato mancante | dato mancante | dato mancante | dato mancante | dato mancante | dato mancante | dato mancante | dato mancante | dato mancante | dato mancante | dato mancante | dato mancante | dato mancante | dato mancante | dato mancante | dato mancante | dato mancante | dato mancante |  | dato mancante | dato mancante | dato mancante | dato mancante | dato mancante | dato mancante | dato mancante | dato mancante | dato mancante | dato mancante | dato mancante | dato mancante | dato mancante | dato mancante | dato mancante | dato mancante | dato mancante | dato mancante | dato mancante | dato mancante | dato mancante | dato mancante | dato mancante | dato mancante | dato mancante | dato mancante | 0 | 0 | ok | Buono | Buono
0 | 0 | 0 | 0 | 0 | 0 | 0 | 0 | 0 | 0 | 0 | 0 | 0 | 0 | 0 | 0 | 0 | 0 | 0 | 0 | 0 | 0 | 0 | 0 | 0 |  |  | dato mancante | dato mancante | dato mancante | dato mancante | dato mancante | dato mancante | dato mancante | dato mancante | dato mancante | dato mancante | dato mancante | dato mancante | dato mancante | dato mancante | dato mancante | dato mancante | dato mancante | dato mancante | dato mancante | dato mancante | dato mancante | dato mancante | dato mancante | dato mancante | dato mancante | dato mancante | dato mancante | dato mancante | dato mancante | dato mancante | dato mancante | dato mancante | dato mancante | dato mancante | dato mancante | dato mancante | dato mancante | dato mancante | dato mancante | dato mancante | dato mancante | dato mancante | dato mancante | dato mancante | dato mancante | dato mancante | dato mancante | dato mancante | dato mancante | dato mancante | dato mancante | dato mancante |  | dato mancante | dato mancante | dato mancante | dato mancante | dato mancante | dato mancante | dato mancante | dato mancante | dato mancante | dato mancante | dato mancante | dato mancante | dato mancante | dato mancante | dato mancante | dato mancante | dato mancante | dato mancante | dato mancante | dato mancante | dato mancante | dato mancante | dato mancante | dato mancante | dato mancante | dato mancante | 0 | 0 | ok | Buono | Buono
0 | 0 | 0 | 0 | 0 | 0 | 0 | 0 | 0 | 0 | 0 | 0 | 0 | 0 | 0 | 0 | 0 | 0 | 0 | 0 | 0 | 0 | 0 | 0 | 0 |  |  | dato mancante | dato mancante | dato mancante | dato mancante | dato mancante | dato mancante | dato mancante | dato mancante | dato mancante | dato mancante | dato mancante | dato mancante | dato mancante | dato mancante | dato mancante | dato mancante | dato mancante | dato mancante | dato mancante | dato mancante | dato mancante | dato mancante | dato mancante | dato mancante | dato mancante | dato mancante | dato mancante | dato mancante | dato mancante | dato mancante | dato mancante | dato mancante | dato mancante | dato mancante | dato mancante | dato mancante | dato mancante | dato mancante | dato mancante | dato mancante | dato mancante | dato mancante | dato mancante | dato mancante | dato mancante | dato mancante | dato mancante | dato mancante | dato mancante | dato mancante | dato mancante | dato mancante |  | dato mancante | dato mancante | dato mancante | dato mancante | dato mancante | dato mancante | dato mancante | dato mancante | dato mancante | dato mancante | dato mancante | dato mancante | dato mancante | dato mancante | dato mancante | dato mancante | dato mancante | dato mancante | dato mancante | dato mancante | dato mancante | dato mancante | dato mancante | dato mancante | dato mancante | dato mancante | 0 | 0 | ok | Buono | Buono
0 | 0 | 0 | 0 | 0 | 0 | 0 | 0 | 0 | 0 | 0 | 0 | 0 | 0 | 0 | 0 | 0 | 0 | 0 | 0 | 0 | 0 | 0 | 0 | 0 |  |  | dato mancante | dato mancante | dato mancante | dato mancante | dato mancante | dato mancante | dato mancante | dato mancante | dato mancante | dato mancante | dato mancante | dato mancante | dato mancante | dato mancante | dato mancante | dato mancante | dato mancante | dato mancante | dato mancante | dato mancante | dato mancante | dato mancante | dato mancante | dato mancante | dato mancante | dato mancante | dato mancante | dato mancante | dato mancante | dato mancante | dato mancante | dato mancante | dato mancante | dato mancante | dato mancante | dato mancante | dato mancante | dato mancante | dato mancante | dato mancante | dato mancante | dato mancante | dato mancante | dato mancante | dato mancante | dato mancante | dato mancante | dato mancante | dato mancante | dato mancante | dato mancante | dato mancante |  | dato mancante | dato mancante | dato mancante | dato mancante | dato mancante | dato mancante | dato mancante | dato mancante | dato mancante | dato mancante | dato mancante | dato mancante | dato mancante | dato mancante | dato mancante | dato mancante | dato mancante | dato mancante | dato mancante | dato mancante | dato mancante | dato mancante | dato mancante | dato mancante | dato mancante | dato mancante | 0 | 0 | ok | Buono | Buono
0 | 0 | 0 | 0 | 0 | 0 | 0 | 0 | 0 | 0 | 0 | 0 | 0 | 0 | 0 | 0 | 0 | 0 | 0 | 0 | 0 | 0 | 0 | 0 | 0 |  |  | dato mancante | dato mancante | dato mancante | dato mancante | dato mancante | dato mancante | dato mancante | dato mancante | dato mancante | dato mancante | dato mancante | dato mancante | dato mancante | dato mancante | dato mancante | dato mancante | dato mancante | dato mancante | dato mancante | dato mancante | dato mancante | dato mancante | dato mancante | dato mancante | dato mancante | dato mancante | dato mancante | dato mancante | dato mancante | dato mancante | dato mancante | dato mancante | dato mancante | dato mancante | dato mancante | dato mancante | dato mancante | dato mancante | dato mancante | dato mancante | dato mancante | dato mancante | dato mancante | dato mancante | dato mancante | dato mancante | dato mancante | dato mancante | dato mancante | dato mancante | dato mancante | dato mancante |  | dato mancante | dato mancante | dato mancante | dato mancante | dato mancante | dato mancante | dato mancante | dato mancante | dato mancante | dato mancante | dato mancante | dato mancante | dato mancante | dato mancante | dato mancante | dato mancante | dato mancante | dato mancante | dato mancante | dato mancante | dato mancante | dato mancante | dato mancante | dato mancante | dato mancante | dato mancante | 0 | 0 | ok | Buono | Buono
0 | 0 | 0 | 0 | 0 | 0 | 0 | 0 | 0 | 0 | 0 | 0 | 0 | 0 | 0 | 0 | 0 | 0 | 0 | 0 | 0 | 0 | 0 | 0 | 0 |  |  | dato mancante | dato mancante | dato mancante | dato mancante | dato mancante | dato mancante | dato mancante | dato mancante | dato mancante | dato mancante | dato mancante | dato mancante | dato mancante | dato mancante | dato mancante | dato mancante | dato mancante | dato mancante | dato mancante | dato mancante | dato mancante | dato mancante | dato mancante | dato mancante | dato mancante | dato mancante | dato mancante | dato mancante | dato mancante | dato mancante | dato mancante | dato mancante | dato mancante | dato mancante | dato mancante | dato mancante | dato mancante | dato mancante | dato mancante | dato mancante | dato mancante | dato mancante | dato mancante | dato mancante | dato mancante | dato mancante | dato mancante | dato mancante | dato mancante | dato mancante | dato mancante | dato mancante |  | dato mancante | dato mancante | dato mancante | dato mancante | dato mancante | dato mancante | dato mancante | dato mancante | dato mancante | dato mancante | dato mancante | dato mancante | dato mancante | dato mancante | dato mancante | dato mancante | dato mancante | dato mancante | dato mancante | dato mancante | dato mancante | dato mancante | dato mancante | dato mancante | dato mancante | dato mancante | 0 | 0 | ok | Buono | Buono
0 | 0 | 0 | 0 | 0 | 0 | 0 | 0 | 0 | 0 | 0 | 0 | 0 | 0 | 0 | 0 | 0 | 0 | 0 | 0 | 0 | 0 | 0 | 0 | 0 |  |  | dato mancante | dato mancante | dato mancante | dato mancante | dato mancante | dato mancante | dato mancante | dato mancante | dato mancante | dato mancante | dato mancante | dato mancante | dato mancante | dato mancante | dato mancante | dato mancante | dato mancante | dato mancante | dato mancante | dato mancante | dato mancante | dato mancante | dato mancante | dato mancante | dato mancante | dato mancante | dato mancante | dato mancante | dato mancante | dato mancante | dato mancante | dato mancante | dato mancante | dato mancante | dato mancante | dato mancante | dato mancante | dato mancante | dato mancante | dato mancante | dato mancante | dato mancante | dato mancante | dato mancante | dato mancante | dato mancante | dato mancante | dato mancante | dato mancante | dato mancante | dato mancante | dato mancante |  | dato mancante | dato mancante | dato mancante | dato mancante | dato mancante | dato mancante | dato mancante | dato mancante | dato mancante | dato mancante | dato mancante | dato mancante | dato mancante | dato mancante | dato mancante | dato mancante | dato mancante | dato mancante | dato mancante | dato mancante | dato mancante | dato mancante | dato mancante | dato mancante | dato mancante | dato mancante | 0 | 0 | ok | Buono | Buono
0 | 0 | 0 | 0 | 0 | 0 | 0 | 0 | 0 | 0 | 0 | 0 | 0 | 0 | 0 | 0 | 0 | 0 | 0 | 0 | 0 | 0 | 0 | 0 | 0 |  |  | dato mancante | dato mancante | dato mancante | dato mancante | dato mancante | dato mancante | dato mancante | dato mancante | dato mancante | dato mancante | dato mancante | dato mancante | dato mancante | dato mancante | dato mancante | dato mancante | dato mancante | dato mancante | dato mancante | dato mancante | dato mancante | dato mancante | dato mancante | dato mancante | dato mancante | dato mancante | dato mancante | dato mancante | dato mancante | dato mancante | dato mancante | dato mancante | dato mancante | dato mancante | dato mancante | dato mancante | dato mancante | dato mancante | dato mancante | dato mancante | dato mancante | dato mancante | dato mancante | dato mancante | dato mancante | dato mancante | dato mancante | dato mancante | dato mancante | dato mancante | dato mancante | dato mancante |  | dato mancante | dato mancante | dato mancante | dato mancante | dato mancante | dato mancante | dato mancante | dato mancante | dato mancante | dato mancante | dato mancante | dato mancante | dato mancante | dato mancante | dato mancante | dato mancante | dato mancante | dato mancante | dato mancante | dato mancante | dato mancante | dato mancante | dato mancante | dato mancante | dato mancante | dato mancante | 0 | 0 | ok | Buono | Buono
0 | 0 | 0 | 0 | 0 | 0 | 0 | 0 | 0 | 0 | 0 | 0 | 0 | 0 | 0 | 0 | 0 | 0 | 0 | 0 | 0 | 0 | 0 | 0 | 0 |  |  | dato mancante | dato mancante | dato mancante | dato mancante | dato mancante | dato mancante | dato mancante | dato mancante | dato mancante | dato mancante | dato mancante | dato mancante | dato mancante | dato mancante | dato mancante | dato mancante | dato mancante | dato mancante | dato mancante | dato mancante | dato mancante | dato mancante | dato mancante | dato mancante | dato mancante | dato mancante | dato mancante | dato mancante | dato mancante | dato mancante | dato mancante | dato mancante | dato mancante | dato mancante | dato mancante | dato mancante | dato mancante | dato mancante | dato mancante | dato mancante | dato mancante | dato mancante | dato mancante | dato mancante | dato mancante | dato mancante | dato mancante | dato mancante | dato mancante | dato mancante | dato mancante | dato mancante |  | dato mancante | dato mancante | dato mancante | dato mancante | dato mancante | dato mancante | dato mancante | dato mancante | dato mancante | dato mancante | dato mancante | dato mancante | dato mancante | dato mancante | dato mancante | dato mancante | dato mancante | dato mancante | dato mancante | dato mancante | dato mancante | dato mancante | dato mancante | dato mancante | dato mancante | dato mancante | 0 | 0 | ok | Buono | Buono
0 | 0 | 0 | 0 | 0 | 0 | 0 | 0 | 0 | 0 | 0 | 0 | 0 | 0 | 0 | 0 | 0 | 0 | 0 | 0 | 0 | 0 | 0 | 0 | 0 |  |  | dato mancante | dato mancante | dato mancante | dato mancante | dato mancante | dato mancante | dato mancante | dato mancante | dato mancante | dato mancante | dato mancante | dato mancante | dato mancante | dato mancante | dato mancante | dato mancante | dato mancante | dato mancante | dato mancante | dato mancante | dato mancante | dato mancante | dato mancante | dato mancante | dato mancante | dato mancante | dato mancante | dato mancante | dato mancante | dato mancante | dato mancante | dato mancante | dato mancante | dato mancante | dato mancante | dato mancante | dato mancante | dato mancante | dato mancante | dato mancante | dato mancante | dato mancante | dato mancante | dato mancante | dato mancante | dato mancante | dato mancante | dato mancante | dato mancante | dato mancante | dato mancante | dato mancante |  | dato mancante | dato mancante | dato mancante | dato mancante | dato mancante | dato mancante | dato mancante | dato mancante | dato mancante | dato mancante | dato mancante | dato mancante | dato mancante | dato mancante | dato mancante | dato mancante | dato mancante | dato mancante | dato mancante | dato mancante | dato mancante | dato mancante | dato mancante | dato mancante | dato mancante | dato mancante | 0 | 0 | ok | Buono | Buono
0 | 0 | 0 | 0 | 0 | 0 | 0 | 0 | 0 | 0 | 0 | 0 | 0 | 0 | 0 | 0 | 0 | 0 | 0 | 0 | 0 | 0 | 0 | 0 | 0 |  |  | dato mancante | dato mancante | dato mancante | dato mancante | dato mancante | dato mancante | dato mancante | dato mancante | dato mancante | dato mancante | dato mancante | dato mancante | dato mancante | dato mancante | dato mancante | dato mancante | dato mancante | dato mancante | dato mancante | dato mancante | dato mancante | dato mancante | dato mancante | dato mancante | dato mancante | dato mancante | dato mancante | dato mancante | dato mancante | dato mancante | dato mancante | dato mancante | dato mancante | dato mancante | dato mancante | dato mancante | dato mancante | dato mancante | dato mancante | dato mancante | dato mancante | dato mancante | dato mancante | dato mancante | dato mancante | dato mancante | dato mancante | dato mancante | dato mancante | dato mancante | dato mancante | dato mancante |  | dato mancante | dato mancante | dato mancante | dato mancante | dato mancante | dato mancante | dato mancante | dato mancante | dato mancante | dato mancante | dato mancante | dato mancante | dato mancante | dato mancante | dato mancante | dato mancante | dato mancante | dato mancante | dato mancante | dato mancante | dato mancante | dato mancante | dato mancante | dato mancante | dato mancante | dato mancante | 0 | 0 | ok | Buono | Buono
0 | 0 | 0 | 0 | 0 | 0 | 0 | 0 | 0 | 0 | 0 | 0 | 0 | 0 | 0 | 0 | 0 | 0 | 0 | 0 | 0 | 0 | 0 | 0 | 0 |  |  | dato mancante | dato mancante | dato mancante | dato mancante | dato mancante | dato mancante | dato mancante | dato mancante | dato mancante | dato mancante | dato mancante | dato mancante | dato mancante | dato mancante | dato mancante | dato mancante | dato mancante | dato mancante | dato mancante | dato mancante | dato mancante | dato mancante | dato mancante | dato mancante | dato mancante | dato mancante | dato mancante | dato mancante | dato mancante | dato mancante | dato mancante | dato mancante | dato mancante | dato mancante | dato mancante | dato mancante | dato mancante | dato mancante | dato mancante | dato mancante | dato mancante | dato mancante | dato mancante | dato mancante | dato mancante | dato mancante | dato mancante | dato mancante | dato mancante | dato mancante | dato mancante | dato mancante |  | dato mancante | dato mancante | dato mancante | dato mancante | dato mancante | dato mancante | dato mancante | dato mancante | dato mancante | dato mancante | dato mancante | dato mancante | dato mancante | dato mancante | dato mancante | dato mancante | dato mancante | dato mancante | dato mancante | dato mancante | dato mancante | dato mancante | dato mancante | dato mancante | dato mancante | dato mancante | 0 | 0 | ok | Buono | Buono
0 | 0 | 0 | 0 | 0 | 0 | 0 | 0 | 0 | 0 | 0 | 0 | 0 | 0 | 0 | 0 | 0 | 0 | 0 | 0 | 0 | 0 | 0 | 0 | 0 |  |  | dato mancante | dato mancante | dato mancante | dato mancante | dato mancante | dato mancante | dato mancante | dato mancante | dato mancante | dato mancante | dato mancante | dato mancante | dato mancante | dato mancante | dato mancante | dato mancante | dato mancante | dato mancante | dato mancante | dato mancante | dato mancante | dato mancante | dato mancante | dato mancante | dato mancante | dato mancante | dato mancante | dato mancante | dato mancante | dato mancante | dato mancante | dato mancante | dato mancante | dato mancante | dato mancante | dato mancante | dato mancante | dato mancante | dato mancante | dato mancante | dato mancante | dato mancante | dato mancante | dato mancante | dato mancante | dato mancante | dato mancante | dato mancante | dato mancante | dato mancante | dato mancante | dato mancante |  | dato mancante | dato mancante | dato mancante | dato mancante | dato mancante | dato mancante | dato mancante | dato mancante | dato mancante | dato mancante | dato mancante | dato mancante | dato mancante | dato mancante | dato mancante | dato mancante | dato mancante | dato mancante | dato mancante | dato mancante | dato mancante | dato mancante | dato mancante | dato mancante | dato mancante | dato mancante | 0 | 0 | ok | Buono | Buono
0 | 0 | 0 | 0 | 0 | 0 | 0 | 0 | 0 | 0 | 0 | 0 | 0 | 0 | 0 | 0 | 0 | 0 | 0 | 0 | 0 | 0 | 0 | 0 | 0 |  |  | dato mancante | dato mancante | dato mancante | dato mancante | dato mancante | dato mancante | dato mancante | dato mancante | dato mancante | dato mancante | dato mancante | dato mancante | dato mancante | dato mancante | dato mancante | dato mancante | dato mancante | dato mancante | dato mancante | dato mancante | dato mancante | dato mancante | dato mancante | dato mancante | dato mancante | dato mancante | dato mancante | dato mancante | dato mancante | dato mancante | dato mancante | dato mancante | dato mancante | dato mancante | dato mancante | dato mancante | dato mancante | dato mancante | dato mancante | dato mancante | dato mancante | dato mancante | dato mancante | dato mancante | dato mancante | dato mancante | dato mancante | dato mancante | dato mancante | dato mancante | dato mancante | dato mancante |  | dato mancante | dato mancante | dato mancante | dato mancante | dato mancante | dato mancante | dato mancante | dato mancante | dato mancante | dato mancante | dato mancante | dato mancante | dato mancante | dato mancante | dato mancante | dato mancante | dato mancante | dato mancante | dato mancante | dato mancante | dato mancante | dato mancante | dato mancante | dato mancante | dato mancante | dato mancante | 0 | 0 | ok | Buono | Buono
0 | 0 | 0 | 0 | 0 | 0 | 0 | 0 | 0 | 0 | 0 | 0 | 0 | 0 | 0 | 0 | 0 | 0 | 0 | 0 | 0 | 0 | 0 | 0 | 0 |  |  | dato mancante | dato mancante | dato mancante | dato mancante | dato mancante | dato mancante | dato mancante | dato mancante | dato mancante | dato mancante | dato mancante | dato mancante | dato mancante | dato mancante | dato mancante | dato mancante | dato mancante | dato mancante | dato mancante | dato mancante | dato mancante | dato mancante | dato mancante | dato mancante | dato mancante | dato mancante | dato mancante | dato mancante | dato mancante | dato mancante | dato mancante | dato mancante | dato mancante | dato mancante | dato mancante | dato mancante | dato mancante | dato mancante | dato mancante | dato mancante | dato mancante | dato mancante | dato mancante | dato mancante | dato mancante | dato mancante | dato mancante | dato mancante | dato mancante | dato mancante | dato mancante | dato mancante |  | dato mancante | dato mancante | dato mancante | dato mancante | dato mancante | dato mancante | dato mancante | dato mancante | dato mancante | dato mancante | dato mancante | dato mancante | dato mancante | dato mancante | dato mancante | dato mancante | dato mancante | dato mancante | dato mancante | dato mancante | dato mancante | dato mancante | dato mancante | dato mancante | dato mancante | dato mancante | 0 | 0 | ok | Buono | Buono
0 | 0 | 0 | 0 | 0 | 0 | 0 | 0 | 0 | 0 | 0 | 0 | 0 | 0 | 0 | 0 | 0 | 0 | 0 | 0 | 0 | 0 | 0 | 0 | 0 |  |  | dato mancante | dato mancante | dato mancante | dato mancante | dato mancante | dato mancante | dato mancante | dato mancante | dato mancante | dato mancante | dato mancante | dato mancante | dato mancante | dato mancante | dato mancante | dato mancante | dato mancante | dato mancante | dato mancante | dato mancante | dato mancante | dato mancante | dato mancante | dato mancante | dato mancante | dato mancante | dato mancante | dato mancante | dato mancante | dato mancante | dato mancante | dato mancante | dato mancante | dato mancante | dato mancante | dato mancante | dato mancante | dato mancante | dato mancante | dato mancante | dato mancante | dato mancante | dato mancante | dato mancante | dato mancante | dato mancante | dato mancante | dato mancante | dato mancante | dato mancante | dato mancante | dato mancante |  | dato mancante | dato mancante | dato mancante | dato mancante | dato mancante | dato mancante | dato mancante | dato mancante | dato mancante | dato mancante | dato mancante | dato mancante | dato mancante | dato mancante | dato mancante | dato mancante | dato mancante | dato mancante | dato mancante | dato mancante | dato mancante | dato mancante | dato mancante | dato mancante | dato mancante | dato mancante | 0 | 0 | ok | Buono | Buono
0 | 0 | 0 | 0 | 0 | 0 | 0 | 0 | 0 | 0 | 0 | 0 | 0 | 0 | 0 | 0 | 0 | 0 | 0 | 0 | 0 | 0 | 0 | 0 | 0 |  |  | dato mancante | dato mancante | dato mancante | dato mancante | dato mancante | dato mancante | dato mancante | dato mancante | dato mancante | dato mancante | dato mancante | dato mancante | dato mancante | dato mancante | dato mancante | dato mancante | dato mancante | dato mancante | dato mancante | dato mancante | dato mancante | dato mancante | dato mancante | dato mancante | dato mancante | dato mancante | dato mancante | dato mancante | dato mancante | dato mancante | dato mancante | dato mancante | dato mancante | dato mancante | dato mancante | dato mancante | dato mancante | dato mancante | dato mancante | dato mancante | dato mancante | dato mancante | dato mancante | dato mancante | dato mancante | dato mancante | dato mancante | dato mancante | dato mancante | dato mancante | dato mancante | dato mancante |  | dato mancante | dato mancante | dato mancante | dato mancante | dato mancante | dato mancante | dato mancante | dato mancante | dato mancante | dato mancante | dato mancante | dato mancante | dato mancante | dato mancante | dato mancante | dato mancante | dato mancante | dato mancante | dato mancante | dato mancante | dato mancante | dato mancante | dato mancante | dato mancante | dato mancante | dato mancante | 0 | 0 | ok | Buono | Buono
0 | 0 | 0 | 0 | 0 | 0 | 0 | 0 | 0 | 0 | 0 | 0 | 0 | 0 | 0 | 0 | 0 | 0 | 0 | 0 | 0 | 0 | 0 | 0 | 0 |  |  | dato mancante | dato mancante | dato mancante | dato mancante | dato mancante | dato mancante | dato mancante | dato mancante | dato mancante | dato mancante | dato mancante | dato mancante | dato mancante | dato mancante | dato mancante | dato mancante | dato mancante | dato mancante | dato mancante | dato mancante | dato mancante | dato mancante | dato mancante | dato mancante | dato mancante | dato mancante | dato mancante | dato mancante | dato mancante | dato mancante | dato mancante | dato mancante | dato mancante | dato mancante | dato mancante | dato mancante | dato mancante | dato mancante | dato mancante | dato mancante | dato mancante | dato mancante | dato mancante | dato mancante | dato mancante | dato mancante | dato mancante | dato mancante | dato mancante | dato mancante | dato mancante | dato mancante |  | dato mancante | dato mancante | dato mancante | dato mancante | dato mancante | dato mancante | dato mancante | dato mancante | dato mancante | dato mancante | dato mancante | dato mancante | dato mancante | dato mancante | dato mancante | dato mancante | dato mancante | dato mancante | dato mancante | dato mancante | dato mancante | dato mancante | dato mancante | dato mancante | dato mancante | dato mancante | 0 | 0 | ok | Buono | Buono
0 | 0 | 0 | 0 | 0 | 0 | 0 | 0 | 0 | 0 | 0 | 0 | 0 | 0 | 0 | 0 | 0 | 0 | 0 | 0 | 0 | 0 | 0 | 0 | 0 |  |  | dato mancante | dato mancante | dato mancante | dato mancante | dato mancante | dato mancante | dato mancante | dato mancante | dato mancante | dato mancante | dato mancante | dato mancante | dato mancante | dato mancante | dato mancante | dato mancante | dato mancante | dato mancante | dato mancante | dato mancante | dato mancante | dato mancante | dato mancante | dato mancante | dato mancante | dato mancante | dato mancante | dato mancante | dato mancante | dato mancante | dato mancante | dato mancante | dato mancante | dato mancante | dato mancante | dato mancante | dato mancante | dato mancante | dato mancante | dato mancante | dato mancante | dato mancante | dato mancante | dato mancante | dato mancante | dato mancante | dato mancante | dato mancante | dato mancante | dato mancante | dato mancante | dato mancante |  | dato mancante | dato mancante | dato mancante | dato mancante | dato mancante | dato mancante | dato mancante | dato mancante | dato mancante | dato mancante | dato mancante | dato mancante | dato mancante | dato mancante | dato mancante | dato mancante | dato mancante | dato mancante | dato mancante | dato mancante | dato mancante | dato mancante | dato mancante | dato mancante | dato mancante | dato mancante | 0 | 0 | ok | Buono | Buono
0 | 0 | 0 | 0 | 0 | 0 | 0 | 0 | 0 | 0 | 0 | 0 | 0 | 0 | 0 | 0 | 0 | 0 | 0 | 0 | 0 | 0 | 0 | 0 | 0 |  |  | dato mancante | dato mancante | dato mancante | dato mancante | dato mancante | dato mancante | dato mancante | dato mancante | dato mancante | dato mancante | dato mancante | dato mancante | dato mancante | dato mancante | dato mancante | dato mancante | dato mancante | dato mancante | dato mancante | dato mancante | dato mancante | dato mancante | dato mancante | dato mancante | dato mancante | dato mancante | dato mancante | dato mancante | dato mancante | dato mancante | dato mancante | dato mancante | dato mancante | dato mancante | dato mancante | dato mancante | dato mancante | dato mancante | dato mancante | dato mancante | dato mancante | dato mancante | dato mancante | dato mancante | dato mancante | dato mancante | dato mancante | dato mancante | dato mancante | dato mancante | dato mancante | dato mancante |  | dato mancante | dato mancante | dato mancante | dato mancante | dato mancante | dato mancante | dato mancante | dato mancante | dato mancante | dato mancante | dato mancante | dato mancante | dato mancante | dato mancante | dato mancante | dato mancante | dato mancante | dato mancante | dato mancante | dato mancante | dato mancante | dato mancante | dato mancante | dato mancante | dato mancante | dato mancante | 0 | 0 | ok | Buono | Buono
0 | 0 | 0 | 0 | 0 | 0 | 0 | 0 | 0 | 0 | 0 | 0 | 0 | 0 | 0 | 0 | 0 | 0 | 0 | 0 | 0 | 0 | 0 | 0 | 0 |  |  | dato mancante | dato mancante | dato mancante | dato mancante | dato mancante | dato mancante | dato mancante | dato mancante | dato mancante | dato mancante | dato mancante | dato mancante | dato mancante | dato mancante | dato mancante | dato mancante | dato mancante | dato mancante | dato mancante | dato mancante | dato mancante | dato mancante | dato mancante | dato mancante | dato mancante | dato mancante | dato mancante | dato mancante | dato mancante | dato mancante | dato mancante | dato mancante | dato mancante | dato mancante | dato mancante | dato mancante | dato mancante | dato mancante | dato mancante | dato mancante | dato mancante | dato mancante | dato mancante | dato mancante | dato mancante | dato mancante | dato mancante | dato mancante | dato mancante | dato mancante | dato mancante | dato mancante |  | dato mancante | dato mancante | dato mancante | dato mancante | dato mancante | dato mancante | dato mancante | dato mancante | dato mancante | dato mancante | dato mancante | dato mancante | dato mancante | dato mancante | dato mancante | dato mancante | dato mancante | dato mancante | dato mancante | dato mancante | dato mancante | dato mancante | dato mancante | dato mancante | dato mancante | dato mancante | 0 | 0 | ok | Buono | Buono
0 | 0 | 0 | 0 | 0 | 0 | 0 | 0 | 0 | 0 | 0 | 0 | 0 | 0 | 0 | 0 | 0 | 0 | 0 | 0 | 0 | 0 | 0 | 0 | 0 |  |  | dato mancante | dato mancante | dato mancante | dato mancante | dato mancante | dato mancante | dato mancante | dato mancante | dato mancante | dato mancante | dato mancante | dato mancante | dato mancante | dato mancante | dato mancante | dato mancante | dato mancante | dato mancante | dato mancante | dato mancante | dato mancante | dato mancante | dato mancante | dato mancante | dato mancante | dato mancante | dato mancante | dato mancante | dato mancante | dato mancante | dato mancante | dato mancante | dato mancante | dato mancante | dato mancante | dato mancante | dato mancante | dato mancante | dato mancante | dato mancante | dato mancante | dato mancante | dato mancante | dato mancante | dato mancante | dato mancante | dato mancante | dato mancante | dato mancante | dato mancante | dato mancante | dato mancante |  | dato mancante | dato mancante | dato mancante | dato mancante | dato mancante | dato mancante | dato mancante | dato mancante | dato mancante | dato mancante | dato mancante | dato mancante | dato mancante | dato mancante | dato mancante | dato mancante | dato mancante | dato mancante | dato mancante | dato mancante | dato mancante | dato mancante | dato mancante | dato mancante | dato mancante | dato mancante | 0 | 0 | ok | Buono | Buono
0 | 0 | 0 | 0 | 0 | 0 | 0 | 0 | 0 | 0 | 0 | 0 | 0 | 0 | 0 | 0 | 0 | 0 | 0 | 0 | 0 | 0 | 0 | 0 | 0 |  |  | dato mancante | dato mancante | dato mancante | dato mancante | dato mancante | dato mancante | dato mancante | dato mancante | dato mancante | dato mancante | dato mancante | dato mancante | dato mancante | dato mancante | dato mancante | dato mancante | dato mancante | dato mancante | dato mancante | dato mancante | dato mancante | dato mancante | dato mancante | dato mancante | dato mancante | dato mancante | dato mancante | dato mancante | dato mancante | dato mancante | dato mancante | dato mancante | dato mancante | dato mancante | dato mancante | dato mancante | dato mancante | dato mancante | dato mancante | dato mancante | dato mancante | dato mancante | dato mancante | dato mancante | dato mancante | dato mancante | dato mancante | dato mancante | dato mancante | dato mancante | dato mancante | dato mancante |  | dato mancante | dato mancante | dato mancante | dato mancante | dato mancante | dato mancante | dato mancante | dato mancante | dato mancante | dato mancante | dato mancante | dato mancante | dato mancante | dato mancante | dato mancante | dato mancante | dato mancante | dato mancante | dato mancante | dato mancante | dato mancante | dato mancante | dato mancante | dato mancante | dato mancante | dato mancante | 0 | 0 | ok | Buono | Buono
0 | 0 | 0 | 0 | 0 | 0 | 0 | 0 | 0 | 0 | 0 | 0 | 0 | 0 | 0 | 0 | 0 | 0 | 0 | 0 | 0 | 0 | 0 | 0 | 0 |  |  | dato mancante | dato mancante | dato mancante | dato mancante | dato mancante | dato mancante | dato mancante | dato mancante | dato mancante | dato mancante | dato mancante | dato mancante | dato mancante | dato mancante | dato mancante | dato mancante | dato mancante | dato mancante | dato mancante | dato mancante | dato mancante | dato mancante | dato mancante | dato mancante | dato mancante | dato mancante | dato mancante | dato mancante | dato mancante | dato mancante | dato mancante | dato mancante | dato mancante | dato mancante | dato mancante | dato mancante | dato mancante | dato mancante | dato mancante | dato mancante | dato mancante | dato mancante | dato mancante | dato mancante | dato mancante | dato mancante | dato mancante | dato mancante | dato mancante | dato mancante | dato mancante | dato mancante |  | dato mancante | dato mancante | dato mancante | dato mancante | dato mancante | dato mancante | dato mancante | dato mancante | dato mancante | dato mancante | dato mancante | dato mancante | dato mancante | dato mancante | dato mancante | dato mancante | dato mancante | dato mancante | dato mancante | dato mancante | dato mancante | dato mancante | dato mancante | dato mancante | dato mancante | dato mancante | 0 | 0 | ok | Buono | Buono
0 | 0 | 0 | 0 | 0 | 0 | 0 | 0 | 0 | 0 | 0 | 0 | 0 | 0 | 0 | 0 | 0 | 0 | 0 | 0 | 0 | 0 | 0 | 0 | 0 |  |  | dato mancante | dato mancante | dato mancante | dato mancante | dato mancante | dato mancante | dato mancante | dato mancante | dato mancante | dato mancante | dato mancante | dato mancante | dato mancante | dato mancante | dato mancante | dato mancante | dato mancante | dato mancante | dato mancante | dato mancante | dato mancante | dato mancante | dato mancante | dato mancante | dato mancante | dato mancante | dato mancante | dato mancante | dato mancante | dato mancante | dato mancante | dato mancante | dato mancante | dato mancante | dato mancante | dato mancante | dato mancante | dato mancante | dato mancante | dato mancante | dato mancante | dato mancante | dato mancante | dato mancante | dato mancante | dato mancante | dato mancante | dato mancante | dato mancante | dato mancante | dato mancante | dato mancante |  | dato mancante | dato mancante | dato mancante | dato mancante | dato mancante | dato mancante | dato mancante | dato mancante | dato mancante | dato mancante | dato mancante | dato mancante | dato mancante | dato mancante | dato mancante | dato mancante | dato mancante | dato mancante | dato mancante | dato mancante | dato mancante | dato mancante | dato mancante | dato mancante | dato mancante | dato mancante | 0 | 0 | ok | Buono | Buono
0 | 0 | 0 | 0 | 0 | 0 | 0 | 0 | 0 | 0 | 0 | 0 | 0 | 0 | 0 | 0 | 0 | 0 | 0 | 0 | 0 | 0 | 0 | 0 | 0 |  |  | dato mancante | dato mancante | dato mancante | dato mancante | dato mancante | dato mancante | dato mancante | dato mancante | dato mancante | dato mancante | dato mancante | dato mancante | dato mancante | dato mancante | dato mancante | dato mancante | dato mancante | dato mancante | dato mancante | dato mancante | dato mancante | dato mancante | dato mancante | dato mancante | dato mancante | dato mancante | dato mancante | dato mancante | dato mancante | dato mancante | dato mancante | dato mancante | dato mancante | dato mancante | dato mancante | dato mancante | dato mancante | dato mancante | dato mancante | dato mancante | dato mancante | dato mancante | dato mancante | dato mancante | dato mancante | dato mancante | dato mancante | dato mancante | dato mancante | dato mancante | dato mancante | dato mancante |  | dato mancante | dato mancante | dato mancante | dato mancante | dato mancante | dato mancante | dato mancante | dato mancante | dato mancante | dato mancante | dato mancante | dato mancante | dato mancante | dato mancante | dato mancante | dato mancante | dato mancante | dato mancante | dato mancante | dato mancante | dato mancante | dato mancante | dato mancante | dato mancante | dato mancante | dato mancante | 0 | 0 | ok | Buono | Buono
0 | 0 | 0 | 0 | 0 | 0 | 0 | 0 | 0 | 0 | 0 | 0 | 0 | 0 | 0 | 0 | 0 | 0 | 0 | 0 | 0 | 0 | 0 | 0 | 0 |  |  | dato mancante | dato mancante | dato mancante | dato mancante | dato mancante | dato mancante | dato mancante | dato mancante | dato mancante | dato mancante | dato mancante | dato mancante | dato mancante | dato mancante | dato mancante | dato mancante | dato mancante | dato mancante | dato mancante | dato mancante | dato mancante | dato mancante | dato mancante | dato mancante | dato mancante | dato mancante | dato mancante | dato mancante | dato mancante | dato mancante | dato mancante | dato mancante | dato mancante | dato mancante | dato mancante | dato mancante | dato mancante | dato mancante | dato mancante | dato mancante | dato mancante | dato mancante | dato mancante | dato mancante | dato mancante | dato mancante | dato mancante | dato mancante | dato mancante | dato mancante | dato mancante | dato mancante |  | dato mancante | dato mancante | dato mancante | dato mancante | dato mancante | dato mancante | dato mancante | dato mancante | dato mancante | dato mancante | dato mancante | dato mancante | dato mancante | dato mancante | dato mancante | dato mancante | dato mancante | dato mancante | dato mancante | dato mancante | dato mancante | dato mancante | dato mancante | dato mancante | dato mancante | dato mancante | 0 | 0 | ok | Buono | Buono
0 | 0 | 0 | 0 | 0 | 0 | 0 | 0 | 0 | 0 | 0 | 0 | 0 | 0 | 0 | 0 | 0 | 0 | 0 | 0 | 0 | 0 | 0 | 0 | 0 |  |  | dato mancante | dato mancante | dato mancante | dato mancante | dato mancante | dato mancante | dato mancante | dato mancante | dato mancante | dato mancante | dato mancante | dato mancante | dato mancante | dato mancante | dato mancante | dato mancante | dato mancante | dato mancante | dato mancante | dato mancante | dato mancante | dato mancante | dato mancante | dato mancante | dato mancante | dato mancante | dato mancante | dato mancante | dato mancante | dato mancante | dato mancante | dato mancante | dato mancante | dato mancante | dato mancante | dato mancante | dato mancante | dato mancante | dato mancante | dato mancante | dato mancante | dato mancante | dato mancante | dato mancante | dato mancante | dato mancante | dato mancante | dato mancante | dato mancante | dato mancante | dato mancante | dato mancante |  | dato mancante | dato mancante | dato mancante | dato mancante | dato mancante | dato mancante | dato mancante | dato mancante | dato mancante | dato mancante | dato mancante | dato mancante | dato mancante | dato mancante | dato mancante | dato mancante | dato mancante | dato mancante | dato mancante | dato mancante | dato mancante | dato mancante | dato mancante | dato mancante | dato mancante | dato mancante | 0 | 0 | ok | Buono | Buono
0 | 0 | 0 | 0 | 0 | 0 | 0 | 0 | 0 | 0 | 0 | 0 | 0 | 0 | 0 | 0 | 0 | 0 | 0 | 0 | 0 | 0 | 0 | 0 | 0 |  |  | dato mancante | dato mancante | dato mancante | dato mancante | dato mancante | dato mancante | dato mancante | dato mancante | dato mancante | dato mancante | dato mancante | dato mancante | dato mancante | dato mancante | dato mancante | dato mancante | dato mancante | dato mancante | dato mancante | dato mancante | dato mancante | dato mancante | dato mancante | dato mancante | dato mancante | dato mancante | dato mancante | dato mancante | dato mancante | dato mancante | dato mancante | dato mancante | dato mancante | dato mancante | dato mancante | dato mancante | dato mancante | dato mancante | dato mancante | dato mancante | dato mancante | dato mancante | dato mancante | dato mancante | dato mancante | dato mancante | dato mancante | dato mancante | dato mancante | dato mancante | dato mancante | dato mancante |  | dato mancante | dato mancante | dato mancante | dato mancante | dato mancante | dato mancante | dato mancante | dato mancante | dato mancante | dato mancante | dato mancante | dato mancante | dato mancante | dato mancante | dato mancante | dato mancante | dato mancante | dato mancante | dato mancante | dato mancante | dato mancante | dato mancante | dato mancante | dato mancante | dato mancante | dato mancante | 0 | 0 | ok | Buono | Buono
0 | 0 | 0 | 0 | 0 | 0 | 0 | 0 | 0 | 0 | 0 | 0 | 0 | 0 | 0 | 0 | 0 | 0 | 0 | 0 | 0 | 0 | 0 | 0 | 0 |  |  | dato mancante | dato mancante | dato mancante | dato mancante | dato mancante | dato mancante | dato mancante | dato mancante | dato mancante | dato mancante | dato mancante | dato mancante | dato mancante | dato mancante | dato mancante | dato mancante | dato mancante | dato mancante | dato mancante | dato mancante | dato mancante | dato mancante | dato mancante | dato mancante | dato mancante | dato mancante | dato mancante | dato mancante | dato mancante | dato mancante | dato mancante | dato mancante | dato mancante | dato mancante | dato mancante | dato mancante | dato mancante | dato mancante | dato mancante | dato mancante | dato mancante | dato mancante | dato mancante | dato mancante | dato mancante | dato mancante | dato mancante | dato mancante | dato mancante | dato mancante | dato mancante | dato mancante |  | dato mancante | dato mancante | dato mancante | dato mancante | dato mancante | dato mancante | dato mancante | dato mancante | dato mancante | dato mancante | dato mancante | dato mancante | dato mancante | dato mancante | dato mancante | dato mancante | dato mancante | dato mancante | dato mancante | dato mancante | dato mancante | dato mancante | dato mancante | dato mancante | dato mancante | dato mancante | 0 | 0 | ok | Buono | Buono
0 | 0 | 0 | 0 | 0 | 0 | 0 | 0 | 0 | 0 | 0 | 0 | 0 | 0 | 0 | 0 | 0 | 0 | 0 | 0 | 0 | 0 | 0 | 0 | 0 |  |  | dato mancante | dato mancante | dato mancante | dato mancante | dato mancante | dato mancante | dato mancante | dato mancante | dato mancante | dato mancante | dato mancante | dato mancante | dato mancante | dato mancante | dato mancante | dato mancante | dato mancante | dato mancante | dato mancante | dato mancante | dato mancante | dato mancante | dato mancante | dato mancante | dato mancante | dato mancante | dato mancante | dato mancante | dato mancante | dato mancante | dato mancante | dato mancante | dato mancante | dato mancante | dato mancante | dato mancante | dato mancante | dato mancante | dato mancante | dato mancante | dato mancante | dato mancante | dato mancante | dato mancante | dato mancante | dato mancante | dato mancante | dato mancante | dato mancante | dato mancante | dato mancante | dato mancante |  | dato mancante | dato mancante | dato mancante | dato mancante | dato mancante | dato mancante | dato mancante | dato mancante | dato mancante | dato mancante | dato mancante | dato mancante | dato mancante | dato mancante | dato mancante | dato mancante | dato mancante | dato mancante | dato mancante | dato mancante | dato mancante | dato mancante | dato mancante | dato mancante | dato mancante | dato mancante | 0 | 0 | ok | Buono | Buono
0 | 0 | 0 | 0 | 0 | 0 | 0 | 0 | 0 | 0 | 0 | 0 | 0 | 0 | 0 | 0 | 0 | 0 | 0 | 0 | 0 | 0 | 0 | 0 | 0 |  |  | dato mancante | dato mancante | dato mancante | dato mancante | dato mancante | dato mancante | dato mancante | dato mancante | dato mancante | dato mancante | dato mancante | dato mancante | dato mancante | dato mancante | dato mancante | dato mancante | dato mancante | dato mancante | dato mancante | dato mancante | dato mancante | dato mancante | dato mancante | dato mancante | dato mancante | dato mancante | dato mancante | dato mancante | dato mancante | dato mancante | dato mancante | dato mancante | dato mancante | dato mancante | dato mancante | dato mancante | dato mancante | dato mancante | dato mancante | dato mancante | dato mancante | dato mancante | dato mancante | dato mancante | dato mancante | dato mancante | dato mancante | dato mancante | dato mancante | dato mancante | dato mancante | dato mancante |  | dato mancante | dato mancante | dato mancante | dato mancante | dato mancante | dato mancante | dato mancante | dato mancante | dato mancante | dato mancante | dato mancante | dato mancante | dato mancante | dato mancante | dato mancante | dato mancante | dato mancante | dato mancante | dato mancante | dato mancante | dato mancante | dato mancante | dato mancante | dato mancante | dato mancante | dato mancante | 0 | 0 | ok | Buono | Buono
0 | 0 | 0 | 0 | 0 | 0 | 0 | 0 | 0 | 0 | 0 | 0 | 0 | 0 | 0 | 0 | 0 | 0 | 0 | 0 | 0 | 0 | 0 | 0 | 0 |  |  | dato mancante | dato mancante | dato mancante | dato mancante | dato mancante | dato mancante | dato mancante | dato mancante | dato mancante | dato mancante | dato mancante | dato mancante | dato mancante | dato mancante | dato mancante | dato mancante | dato mancante | dato mancante | dato mancante | dato mancante | dato mancante | dato mancante | dato mancante | dato mancante | dato mancante | dato mancante | dato mancante | dato mancante | dato mancante | dato mancante | dato mancante | dato mancante | dato mancante | dato mancante | dato mancante | dato mancante | dato mancante | dato mancante | dato mancante | dato mancante | dato mancante | dato mancante | dato mancante | dato mancante | dato mancante | dato mancante | dato mancante | dato mancante | dato mancante | dato mancante | dato mancante | dato mancante |  | dato mancante | dato mancante | dato mancante | dato mancante | dato mancante | dato mancante | dato mancante | dato mancante | dato mancante | dato mancante | dato mancante | dato mancante | dato mancante | dato mancante | dato mancante | dato mancante | dato mancante | dato mancante | dato mancante | dato mancante | dato mancante | dato mancante | dato mancante | dato mancante | dato mancante | dato mancante | 0 | 0 | ok | Buono | Buono
0 | 0 | 0 | 0 | 0 | 0 | 0 | 0 | 0 | 0 | 0 | 0 | 0 | 0 | 0 | 0 | 0 | 0 | 0 | 0 | 0 | 0 | 0 | 0 | 0 |  |  | dato mancante | dato mancante | dato mancante | dato mancante | dato mancante | dato mancante | dato mancante | dato mancante | dato mancante | dato mancante | dato mancante | dato mancante | dato mancante | dato mancante | dato mancante | dato mancante | dato mancante | dato mancante | dato mancante | dato mancante | dato mancante | dato mancante | dato mancante | dato mancante | dato mancante | dato mancante | dato mancante | dato mancante | dato mancante | dato mancante | dato mancante | dato mancante | dato mancante | dato mancante | dato mancante | dato mancante | dato mancante | dato mancante | dato mancante | dato mancante | dato mancante | dato mancante | dato mancante | dato mancante | dato mancante | dato mancante | dato mancante | dato mancante | dato mancante | dato mancante | dato mancante | dato mancante |  | dato mancante | dato mancante | dato mancante | dato mancante | dato mancante | dato mancante | dato mancante | dato mancante | dato mancante | dato mancante | dato mancante | dato mancante | dato mancante | dato mancante | dato mancante | dato mancante | dato mancante | dato mancante | dato mancante | dato mancante | dato mancante | dato mancante | dato mancante | dato mancante | dato mancante | dato mancante | 0 | 0 | ok | Buono | Buono
0 | 0 | 0 | 0 | 0 | 0 | 0 | 0 | 0 | 0 | 0 | 0 | 0 | 0 | 0 | 0 | 0 | 0 | 0 | 0 | 0 | 0 | 0 | 0 | 0 |  |  | dato mancante | dato mancante | dato mancante | dato mancante | dato mancante | dato mancante | dato mancante | dato mancante | dato mancante | dato mancante | dato mancante | dato mancante | dato mancante | dato mancante | dato mancante | dato mancante | dato mancante | dato mancante | dato mancante | dato mancante | dato mancante | dato mancante | dato mancante | dato mancante | dato mancante | dato mancante | dato mancante | dato mancante | dato mancante | dato mancante | dato mancante | dato mancante | dato mancante | dato mancante | dato mancante | dato mancante | dato mancante | dato mancante | dato mancante | dato mancante | dato mancante | dato mancante | dato mancante | dato mancante | dato mancante | dato mancante | dato mancante | dato mancante | dato mancante | dato mancante | dato mancante | dato mancante |  | dato mancante | dato mancante | dato mancante | dato mancante | dato mancante | dato mancante | dato mancante | dato mancante | dato mancante | dato mancante | dato mancante | dato mancante | dato mancante | dato mancante | dato mancante | dato mancante | dato mancante | dato mancante | dato mancante | dato mancante | dato mancante | dato mancante | dato mancante | dato mancante | dato mancante | dato mancante | 0 | 0 | ok | Buono | Buono
0 | 0 | 0 | 0 | 0 | 0 | 0 | 0 | 0 | 0 | 0 | 0 | 0 | 0 | 0 | 0 | 0 | 0 | 0 | 0 | 0 | 0 | 0 | 0 | 0 |  |  | dato mancante | dato mancante | dato mancante | dato mancante | dato mancante | dato mancante | dato mancante | dato mancante | dato mancante | dato mancante | dato mancante | dato mancante | dato mancante | dato mancante | dato mancante | dato mancante | dato mancante | dato mancante | dato mancante | dato mancante | dato mancante | dato mancante | dato mancante | dato mancante | dato mancante | dato mancante | dato mancante | dato mancante | dato mancante | dato mancante | dato mancante | dato mancante | dato mancante | dato mancante | dato mancante | dato mancante | dato mancante | dato mancante | dato mancante | dato mancante | dato mancante | dato mancante | dato mancante | dato mancante | dato mancante | dato mancante | dato mancante | dato mancante | dato mancante | dato mancante | dato mancante | dato mancante |  | dato mancante | dato mancante | dato mancante | dato mancante | dato mancante | dato mancante | dato mancante | dato mancante | dato mancante | dato mancante | dato mancante | dato mancante | dato mancante | dato mancante | dato mancante | dato mancante | dato mancante | dato mancante | dato mancante | dato mancante | dato mancante | dato mancante | dato mancante | dato mancante | dato mancante | dato mancante | 0 | 0 | ok | Buono | Buono
0 | 0 | 0 | 0 | 0 | 0 | 0 | 0 | 0 | 0 | 0 | 0 | 0 | 0 | 0 | 0 | 0 | 0 | 0 | 0 | 0 | 0 | 0 | 0 | 0 |  |  | dato mancante | dato mancante | dato mancante | dato mancante | dato mancante | dato mancante | dato mancante | dato mancante | dato mancante | dato mancante | dato mancante | dato mancante | dato mancante | dato mancante | dato mancante | dato mancante | dato mancante | dato mancante | dato mancante | dato mancante | dato mancante | dato mancante | dato mancante | dato mancante | dato mancante | dato mancante | dato mancante | dato mancante | dato mancante | dato mancante | dato mancante | dato mancante | dato mancante | dato mancante | dato mancante | dato mancante | dato mancante | dato mancante | dato mancante | dato mancante | dato mancante | dato mancante | dato mancante | dato mancante | dato mancante | dato mancante | dato mancante | dato mancante | dato mancante | dato mancante | dato mancante | dato mancante |  | dato mancante | dato mancante | dato mancante | dato mancante | dato mancante | dato mancante | dato mancante | dato mancante | dato mancante | dato mancante | dato mancante | dato mancante | dato mancante | dato mancante | dato mancante | dato mancante | dato mancante | dato mancante | dato mancante | dato mancante | dato mancante | dato mancante | dato mancante | dato mancante | dato mancante | dato mancante | 0 | 0 | ok | Buono | Buono
0 | 0 | 0 | 0 | 0 | 0 | 0 | 0 | 0 | 0 | 0 | 0 | 0 | 0 | 0 | 0 | 0 | 0 | 0 | 0 | 0 | 0 | 0 | 0 | 0 |  |  | dato mancante | dato mancante | dato mancante | dato mancante | dato mancante | dato mancante | dato mancante | dato mancante | dato mancante | dato mancante | dato mancante | dato mancante | dato mancante | dato mancante | dato mancante | dato mancante | dato mancante | dato mancante | dato mancante | dato mancante | dato mancante | dato mancante | dato mancante | dato mancante | dato mancante | dato mancante | dato mancante | dato mancante | dato mancante | dato mancante | dato mancante | dato mancante | dato mancante | dato mancante | dato mancante | dato mancante | dato mancante | dato mancante | dato mancante | dato mancante | dato mancante | dato mancante | dato mancante | dato mancante | dato mancante | dato mancante | dato mancante | dato mancante | dato mancante | dato mancante | dato mancante | dato mancante |  | dato mancante | dato mancante | dato mancante | dato mancante | dato mancante | dato mancante | dato mancante | dato mancante | dato mancante | dato mancante | dato mancante | dato mancante | dato mancante | dato mancante | dato mancante | dato mancante | dato mancante | dato mancante | dato mancante | dato mancante | dato mancante | dato mancante | dato mancante | dato mancante | dato mancante | dato mancante | 0 | 0 | ok | Buono | Buono
0 | 0 | 0 | 0 | 0 | 0 | 0 | 0 | 0 | 0 | 0 | 0 | 0 | 0 | 0 | 0 | 0 | 0 | 0 | 0 | 0 | 0 | 0 | 0 | 0 |  |  | dato mancante | dato mancante | dato mancante | dato mancante | dato mancante | dato mancante | dato mancante | dato mancante | dato mancante | dato mancante | dato mancante | dato mancante | dato mancante | dato mancante | dato mancante | dato mancante | dato mancante | dato mancante | dato mancante | dato mancante | dato mancante | dato mancante | dato mancante | dato mancante | dato mancante | dato mancante | dato mancante | dato mancante | dato mancante | dato mancante | dato mancante | dato mancante | dato mancante | dato mancante | dato mancante | dato mancante | dato mancante | dato mancante | dato mancante | dato mancante | dato mancante | dato mancante | dato mancante | dato mancante | dato mancante | dato mancante | dato mancante | dato mancante | dato mancante | dato mancante | dato mancante | dato mancante |  | dato mancante | dato mancante | dato mancante | dato mancante | dato mancante | dato mancante | dato mancante | dato mancante | dato mancante | dato mancante | dato mancante | dato mancante | dato mancante | dato mancante | dato mancante | dato mancante | dato mancante | dato mancante | dato mancante | dato mancante | dato mancante | dato mancante | dato mancante | dato mancante | dato mancante | dato mancante | 0 | 0 | ok | Buono | Buono
0 | 0 | 0 | 0 | 0 | 0 | 0 | 0 | 0 | 0 | 0 | 0 | 0 | 0 | 0 | 0 | 0 | 0 | 0 | 0 | 0 | 0 | 0 | 0 | 0 |  |  | dato mancante | dato mancante | dato mancante | dato mancante | dato mancante | dato mancante | dato mancante | dato mancante | dato mancante | dato mancante | dato mancante | dato mancante | dato mancante | dato mancante | dato mancante | dato mancante | dato mancante | dato mancante | dato mancante | dato mancante | dato mancante | dato mancante | dato mancante | dato mancante | dato mancante | dato mancante | dato mancante | dato mancante | dato mancante | dato mancante | dato mancante | dato mancante | dato mancante | dato mancante | dato mancante | dato mancante | dato mancante | dato mancante | dato mancante | dato mancante | dato mancante | dato mancante | dato mancante | dato mancante | dato mancante | dato mancante | dato mancante | dato mancante | dato mancante | dato mancante | dato mancante | dato mancante |  | dato mancante | dato mancante | dato mancante | dato mancante | dato mancante | dato mancante | dato mancante | dato mancante | dato mancante | dato mancante | dato mancante | dato mancante | dato mancante | dato mancante | dato mancante | dato mancante | dato mancante | dato mancante | dato mancante | dato mancante | dato mancante | dato mancante | dato mancante | dato mancante | dato mancante | dato mancante | 0 | 0 | ok | Buono | Buono
0 | 0 | 0 | 0 | 0 | 0 | 0 | 0 | 0 | 0 | 0 | 0 | 0 | 0 | 0 | 0 | 0 | 0 | 0 | 0 | 0 | 0 | 0 | 0 | 0 |  |  | dato mancante | dato mancante | dato mancante | dato mancante | dato mancante | dato mancante | dato mancante | dato mancante | dato mancante | dato mancante | dato mancante | dato mancante | dato mancante | dato mancante | dato mancante | dato mancante | dato mancante | dato mancante | dato mancante | dato mancante | dato mancante | dato mancante | dato mancante | dato mancante | dato mancante | dato mancante | dato mancante | dato mancante | dato mancante | dato mancante | dato mancante | dato mancante | dato mancante | dato mancante | dato mancante | dato mancante | dato mancante | dato mancante | dato mancante | dato mancante | dato mancante | dato mancante | dato mancante | dato mancante | dato mancante | dato mancante | dato mancante | dato mancante | dato mancante | dato mancante | dato mancante | dato mancante |  | dato mancante | dato mancante | dato mancante | dato mancante | dato mancante | dato mancante | dato mancante | dato mancante | dato mancante | dato mancante | dato mancante | dato mancante | dato mancante | dato mancante | dato mancante | dato mancante | dato mancante | dato mancante | dato mancante | dato mancante | dato mancante | dato mancante | dato mancante | dato mancante | dato mancante | dato mancante | 0 | 0 | ok | Buono | Buono
0 | 0 | 0 | 0 | 0 | 0 | 0 | 0 | 0 | 0 | 0 | 0 | 0 | 0 | 0 | 0 | 0 | 0 | 0 | 0 | 0 | 0 | 0 | 0 | 0 |  |  | dato mancante | dato mancante | dato mancante | dato mancante | dato mancante | dato mancante | dato mancante | dato mancante | dato mancante | dato mancante | dato mancante | dato mancante | dato mancante | dato mancante | dato mancante | dato mancante | dato mancante | dato mancante | dato mancante | dato mancante | dato mancante | dato mancante | dato mancante | dato mancante | dato mancante | dato mancante | dato mancante | dato mancante | dato mancante | dato mancante | dato mancante | dato mancante | dato mancante | dato mancante | dato mancante | dato mancante | dato mancante | dato mancante | dato mancante | dato mancante | dato mancante | dato mancante | dato mancante | dato mancante | dato mancante | dato mancante | dato mancante | dato mancante | dato mancante | dato mancante | dato mancante | dato mancante |  | dato mancante | dato mancante | dato mancante | dato mancante | dato mancante | dato mancante | dato mancante | dato mancante | dato mancante | dato mancante | dato mancante | dato mancante | dato mancante | dato mancante | dato mancante | dato mancante | dato mancante | dato mancante | dato mancante | dato mancante | dato mancante | dato mancante | dato mancante | dato mancante | dato mancante | dato mancante | 0 | 0 | ok | Buono | Buono
0 | 0 | 0 | 0 | 0 | 0 | 0 | 0 | 0 | 0 | 0 | 0 | 0 | 0 | 0 | 0 | 0 | 0 | 0 | 0 | 0 | 0 | 0 | 0 | 0 |  |  | dato mancante | dato mancante | dato mancante | dato mancante | dato mancante | dato mancante | dato mancante | dato mancante | dato mancante | dato mancante | dato mancante | dato mancante | dato mancante | dato mancante | dato mancante | dato mancante | dato mancante | dato mancante | dato mancante | dato mancante | dato mancante | dato mancante | dato mancante | dato mancante | dato mancante | dato mancante | dato mancante | dato mancante | dato mancante | dato mancante | dato mancante | dato mancante | dato mancante | dato mancante | dato mancante | dato mancante | dato mancante | dato mancante | dato mancante | dato mancante | dato mancante | dato mancante | dato mancante | dato mancante | dato mancante | dato mancante | dato mancante | dato mancante | dato mancante | dato mancante | dato mancante | dato mancante |  | dato mancante | dato mancante | dato mancante | dato mancante | dato mancante | dato mancante | dato mancante | dato mancante | dato mancante | dato mancante | dato mancante | dato mancante | dato mancante | dato mancante | dato mancante | dato mancante | dato mancante | dato mancante | dato mancante | dato mancante | dato mancante | dato mancante | dato mancante | dato mancante | dato mancante | dato mancante | 0 | 0 | ok | Buono | Buono
0 | 0 | 0 | 0 | 0 | 0 | 0 | 0 | 0 | 0 | 0 | 0 | 0 | 0 | 0 | 0 | 0 | 0 | 0 | 0 | 0 | 0 | 0 | 0 | 0 |  |  | dato mancante | dato mancante | dato mancante | dato mancante | dato mancante | dato mancante | dato mancante | dato mancante | dato mancante | dato mancante | dato mancante | dato mancante | dato mancante | dato mancante | dato mancante | dato mancante | dato mancante | dato mancante | dato mancante | dato mancante | dato mancante | dato mancante | dato mancante | dato mancante | dato mancante | dato mancante | dato mancante | dato mancante | dato mancante | dato mancante | dato mancante | dato mancante | dato mancante | dato mancante | dato mancante | dato mancante | dato mancante | dato mancante | dato mancante | dato mancante | dato mancante | dato mancante | dato mancante | dato mancante | dato mancante | dato mancante | dato mancante | dato mancante | dato mancante | dato mancante | dato mancante | dato mancante |  | dato mancante | dato mancante | dato mancante | dato mancante | dato mancante | dato mancante | dato mancante | dato mancante | dato mancante | dato mancante | dato mancante | dato mancante | dato mancante | dato mancante | dato mancante | dato mancante | dato mancante | dato mancante | dato mancante | dato mancante | dato mancante | dato mancante | dato mancante | dato mancante | dato mancante | dato mancante | 0 | 0 | ok | Buono | Buono
0 | 0 | 0 | 0 | 0 | 0 | 0 | 0 | 0 | 0 | 0 | 0 | 0 | 0 | 0 | 0 | 0 | 0 | 0 | 0 | 0 | 0 | 0 | 0 | 0 |  |  | dato mancante | dato mancante | dato mancante | dato mancante | dato mancante | dato mancante | dato mancante | dato mancante | dato mancante | dato mancante | dato mancante | dato mancante | dato mancante | dato mancante | dato mancante | dato mancante | dato mancante | dato mancante | dato mancante | dato mancante | dato mancante | dato mancante | dato mancante | dato mancante | dato mancante | dato mancante | dato mancante | dato mancante | dato mancante | dato mancante | dato mancante | dato mancante | dato mancante | dato mancante | dato mancante | dato mancante | dato mancante | dato mancante | dato mancante | dato mancante | dato mancante | dato mancante | dato mancante | dato mancante | dato mancante | dato mancante | dato mancante | dato mancante | dato mancante | dato mancante | dato mancante | dato mancante |  | dato mancante | dato mancante | dato mancante | dato mancante | dato mancante | dato mancante | dato mancante | dato mancante | dato mancante | dato mancante | dato mancante | dato mancante | dato mancante | dato mancante | dato mancante | dato mancante | dato mancante | dato mancante | dato mancante | dato mancante | dato mancante | dato mancante | dato mancante | dato mancante | dato mancante | dato mancante | 0 | 0 | ok | Buono | Buono
0 | 0 | 0 | 0 | 0 | 0 | 0 | 0 | 0 | 0 | 0 | 0 | 0 | 0 | 0 | 0 | 0 | 0 | 0 | 0 | 0 | 0 | 0 | 0 | 0 |  |  | dato mancante | dato mancante | dato mancante | dato mancante | dato mancante | dato mancante | dato mancante | dato mancante | dato mancante | dato mancante | dato mancante | dato mancante | dato mancante | dato mancante | dato mancante | dato mancante | dato mancante | dato mancante | dato mancante | dato mancante | dato mancante | dato mancante | dato mancante | dato mancante | dato mancante | dato mancante | dato mancante | dato mancante | dato mancante | dato mancante | dato mancante | dato mancante | dato mancante | dato mancante | dato mancante | dato mancante | dato mancante | dato mancante | dato mancante | dato mancante | dato mancante | dato mancante | dato mancante | dato mancante | dato mancante | dato mancante | dato mancante | dato mancante | dato mancante | dato mancante | dato mancante | dato mancante |  | dato mancante | dato mancante | dato mancante | dato mancante | dato mancante | dato mancante | dato mancante | dato mancante | dato mancante | dato mancante | dato mancante | dato mancante | dato mancante | dato mancante | dato mancante | dato mancante | dato mancante | dato mancante | dato mancante | dato mancante | dato mancante | dato mancante | dato mancante | dato mancante | dato mancante | dato mancante | 0 | 0 | ok | Buono | Buono
0 | 0 | 0 | 0 | 0 | 0 | 0 | 0 | 0 | 0 | 0 | 0 | 0 | 0 | 0 | 0 | 0 | 0 | 0 | 0 | 0 | 0 | 0 | 0 | 0 |  |  | dato mancante | dato mancante | dato mancante | dato mancante | dato mancante | dato mancante | dato mancante | dato mancante | dato mancante | dato mancante | dato mancante | dato mancante | dato mancante | dato mancante | dato mancante | dato mancante | dato mancante | dato mancante | dato mancante | dato mancante | dato mancante | dato mancante | dato mancante | dato mancante | dato mancante | dato mancante | dato mancante | dato mancante | dato mancante | dato mancante | dato mancante | dato mancante | dato mancante | dato mancante | dato mancante | dato mancante | dato mancante | dato mancante | dato mancante | dato mancante | dato mancante | dato mancante | dato mancante | dato mancante | dato mancante | dato mancante | dato mancante | dato mancante | dato mancante | dato mancante | dato mancante | dato mancante |  | dato mancante | dato mancante | dato mancante | dato mancante | dato mancante | dato mancante | dato mancante | dato mancante | dato mancante | dato mancante | dato mancante | dato mancante | dato mancante | dato mancante | dato mancante | dato mancante | dato mancante | dato mancante | dato mancante | dato mancante | dato mancante | dato mancante | dato mancante | dato mancante | dato mancante | dato mancante | 0 | 0 | ok | Buono | Buono
0 | 0 | 0 | 0 | 0 | 0 | 0 | 0 | 0 | 0 | 0 | 0 | 0 | 0 | 0 | 0 | 0 | 0 | 0 | 0 | 0 | 0 | 0 | 0 | 0 |  |  | dato mancante | dato mancante | dato mancante | dato mancante | dato mancante | dato mancante | dato mancante | dato mancante | dato mancante | dato mancante | dato mancante | dato mancante | dato mancante | dato mancante | dato mancante | dato mancante | dato mancante | dato mancante | dato mancante | dato mancante | dato mancante | dato mancante | dato mancante | dato mancante | dato mancante | dato mancante | dato mancante | dato mancante | dato mancante | dato mancante | dato mancante | dato mancante | dato mancante | dato mancante | dato mancante | dato mancante | dato mancante | dato mancante | dato mancante | dato mancante | dato mancante | dato mancante | dato mancante | dato mancante | dato mancante | dato mancante | dato mancante | dato mancante | dato mancante | dato mancante | dato mancante | dato mancante |  | dato mancante | dato mancante | dato mancante | dato mancante | dato mancante | dato mancante | dato mancante | dato mancante | dato mancante | dato mancante | dato mancante | dato mancante | dato mancante | dato mancante | dato mancante | dato mancante | dato mancante | dato mancante | dato mancante | dato mancante | dato mancante | dato mancante | dato mancante | dato mancante | dato mancante | dato mancante | 0 | 0 | ok | Buono | Buono
0 | 0 | 0 | 0 | 0 | 0 | 0 | 0 | 0 | 0 | 0 | 0 | 0 | 0 | 0 | 0 | 0 | 0 | 0 | 0 | 0 | 0 | 0 | 0 | 0 |  |  | dato mancante | dato mancante | dato mancante | dato mancante | dato mancante | dato mancante | dato mancante | dato mancante | dato mancante | dato mancante | dato mancante | dato mancante | dato mancante | dato mancante | dato mancante | dato mancante | dato mancante | dato mancante | dato mancante | dato mancante | dato mancante | dato mancante | dato mancante | dato mancante | dato mancante | dato mancante | dato mancante | dato mancante | dato mancante | dato mancante | dato mancante | dato mancante | dato mancante | dato mancante | dato mancante | dato mancante | dato mancante | dato mancante | dato mancante | dato mancante | dato mancante | dato mancante | dato mancante | dato mancante | dato mancante | dato mancante | dato mancante | dato mancante | dato mancante | dato mancante | dato mancante | dato mancante |  | dato mancante | dato mancante | dato mancante | dato mancante | dato mancante | dato mancante | dato mancante | dato mancante | dato mancante | dato mancante | dato mancante | dato mancante | dato mancante | dato mancante | dato mancante | dato mancante | dato mancante | dato mancante | dato mancante | dato mancante | dato mancante | dato mancante | dato mancante | dato mancante | dato mancante | dato mancante | 0 | 0 | ok | Buono | Buono
0 | 0 | 0 | 0 | 0 | 0 | 0 | 0 | 0 | 0 | 0 | 0 | 0 | 0 | 0 | 0 | 0 | 0 | 0 | 0 | 0 | 0 | 0 | 0 | 0 |  |  | dato mancante | dato mancante | dato mancante | dato mancante | dato mancante | dato mancante | dato mancante | dato mancante | dato mancante | dato mancante | dato mancante | dato mancante | dato mancante | dato mancante | dato mancante | dato mancante | dato mancante | dato mancante | dato mancante | dato mancante | dato mancante | dato mancante | dato mancante | dato mancante | dato mancante | dato mancante | dato mancante | dato mancante | dato mancante | dato mancante | dato mancante | dato mancante | dato mancante | dato mancante | dato mancante | dato mancante | dato mancante | dato mancante | dato mancante | dato mancante | dato mancante | dato mancante | dato mancante | dato mancante | dato mancante | dato mancante | dato mancante | dato mancante | dato mancante | dato mancante | dato mancante | dato mancante |  | dato mancante | dato mancante | dato mancante | dato mancante | dato mancante | dato mancante | dato mancante | dato mancante | dato mancante | dato mancante | dato mancante | dato mancante | dato mancante | dato mancante | dato mancante | dato mancante | dato mancante | dato mancante | dato mancante | dato mancante | dato mancante | dato mancante | dato mancante | dato mancante | dato mancante | dato mancante | 0 | 0 | ok | Buono | Buono
0 | 0 | 0 | 0 | 0 | 0 | 0 | 0 | 0 | 0 | 0 | 0 | 0 | 0 | 0 | 0 | 0 | 0 | 0 | 0 | 0 | 0 | 0 | 0 | 0 |  |  | dato mancante | dato mancante | dato mancante | dato mancante | dato mancante | dato mancante | dato mancante | dato mancante | dato mancante | dato mancante | dato mancante | dato mancante | dato mancante | dato mancante | dato mancante | dato mancante | dato mancante | dato mancante | dato mancante | dato mancante | dato mancante | dato mancante | dato mancante | dato mancante | dato mancante | dato mancante | dato mancante | dato mancante | dato mancante | dato mancante | dato mancante | dato mancante | dato mancante | dato mancante | dato mancante | dato mancante | dato mancante | dato mancante | dato mancante | dato mancante | dato mancante | dato mancante | dato mancante | dato mancante | dato mancante | dato mancante | dato mancante | dato mancante | dato mancante | dato mancante | dato mancante | dato mancante |  | dato mancante | dato mancante | dato mancante | dato mancante | dato mancante | dato mancante | dato mancante | dato mancante | dato mancante | dato mancante | dato mancante | dato mancante | dato mancante | dato mancante | dato mancante | dato mancante | dato mancante | dato mancante | dato mancante | dato mancante | dato mancante | dato mancante | dato mancante | dato mancante | dato mancante | dato mancante | 0 | 0 | ok | Buono | Buono
0 | 0 | 0 | 0 | 0 | 0 | 0 | 0 | 0 | 0 | 0 | 0 | 0 | 0 | 0 | 0 | 0 | 0 | 0 | 0 | 0 | 0 | 0 | 0 | 0 |  |  | dato mancante | dato mancante | dato mancante | dato mancante | dato mancante | dato mancante | dato mancante | dato mancante | dato mancante | dato mancante | dato mancante | dato mancante | dato mancante | dato mancante | dato mancante | dato mancante | dato mancante | dato mancante | dato mancante | dato mancante | dato mancante | dato mancante | dato mancante | dato mancante | dato mancante | dato mancante | dato mancante | dato mancante | dato mancante | dato mancante | dato mancante | dato mancante | dato mancante | dato mancante | dato mancante | dato mancante | dato mancante | dato mancante | dato mancante | dato mancante | dato mancante | dato mancante | dato mancante | dato mancante | dato mancante | dato mancante | dato mancante | dato mancante | dato mancante | dato mancante | dato mancante | dato mancante |  | dato mancante | dato mancante | dato mancante | dato mancante | dato mancante | dato mancante | dato mancante | dato mancante | dato mancante | dato mancante | dato mancante | dato mancante | dato mancante | dato mancante | dato mancante | dato mancante | dato mancante | dato mancante | dato mancante | dato mancante | dato mancante | dato mancante | dato mancante | dato mancante | dato mancante | dato mancante | 0 | 0 | ok | Buono | Buono
0 | 0 | 0 | 0 | 0 | 0 | 0 | 0 | 0 | 0 | 0 | 0 | 0 | 0 | 0 | 0 | 0 | 0 | 0 | 0 | 0 | 0 | 0 | 0 | 0 |  |  | dato mancante | dato mancante | dato mancante | dato mancante | dato mancante | dato mancante | dato mancante | dato mancante | dato mancante | dato mancante | dato mancante | dato mancante | dato mancante | dato mancante | dato mancante | dato mancante | dato mancante | dato mancante | dato mancante | dato mancante | dato mancante | dato mancante | dato mancante | dato mancante | dato mancante | dato mancante | dato mancante | dato mancante | dato mancante | dato mancante | dato mancante | dato mancante | dato mancante | dato mancante | dato mancante | dato mancante | dato mancante | dato mancante | dato mancante | dato mancante | dato mancante | dato mancante | dato mancante | dato mancante | dato mancante | dato mancante | dato mancante | dato mancante | dato mancante | dato mancante | dato mancante | dato mancante |  | dato mancante | dato mancante | dato mancante | dato mancante | dato mancante | dato mancante | dato mancante | dato mancante | dato mancante | dato mancante | dato mancante | dato mancante | dato mancante | dato mancante | dato mancante | dato mancante | dato mancante | dato mancante | dato mancante | dato mancante | dato mancante | dato mancante | dato mancante | dato mancante | dato mancante | dato mancante | 0 | 0 | ok | Buono | Buono
0 | 0 | 0 | 0 | 0 | 0 | 0 | 0 | 0 | 0 | 0 | 0 | 0 | 0 | 0 | 0 | 0 | 0 | 0 | 0 | 0 | 0 | 0 | 0 | 0 |  |  | dato mancante | dato mancante | dato mancante | dato mancante | dato mancante | dato mancante | dato mancante | dato mancante | dato mancante | dato mancante | dato mancante | dato mancante | dato mancante | dato mancante | dato mancante | dato mancante | dato mancante | dato mancante | dato mancante | dato mancante | dato mancante | dato mancante | dato mancante | dato mancante | dato mancante | dato mancante | dato mancante | dato mancante | dato mancante | dato mancante | dato mancante | dato mancante | dato mancante | dato mancante | dato mancante | dato mancante | dato mancante | dato mancante | dato mancante | dato mancante | dato mancante | dato mancante | dato mancante | dato mancante | dato mancante | dato mancante | dato mancante | dato mancante | dato mancante | dato mancante | dato mancante | dato mancante |  | dato mancante | dato mancante | dato mancante | dato mancante | dato mancante | dato mancante | dato mancante | dato mancante | dato mancante | dato mancante | dato mancante | dato mancante | dato mancante | dato mancante | dato mancante | dato mancante | dato mancante | dato mancante | dato mancante | dato mancante | dato mancante | dato mancante | dato mancante | dato mancante | dato mancante | dato mancante | 0 | 0 | ok | Buono | Buono
0 | 0 | 0 | 0 | 0 | 0 | 0 | 0 | 0 | 0 | 0 | 0 | 0 | 0 | 0 | 0 | 0 | 0 | 0 | 0 | 0 | 0 | 0 | 0 | 0 |  |  | dato mancante | dato mancante | dato mancante | dato mancante | dato mancante | dato mancante | dato mancante | dato mancante | dato mancante | dato mancante | dato mancante | dato mancante | dato mancante | dato mancante | dato mancante | dato mancante | dato mancante | dato mancante | dato mancante | dato mancante | dato mancante | dato mancante | dato mancante | dato mancante | dato mancante | dato mancante | dato mancante | dato mancante | dato mancante | dato mancante | dato mancante | dato mancante | dato mancante | dato mancante | dato mancante | dato mancante | dato mancante | dato mancante | dato mancante | dato mancante | dato mancante | dato mancante | dato mancante | dato mancante | dato mancante | dato mancante | dato mancante | dato mancante | dato mancante | dato mancante | dato mancante | dato mancante |  | dato mancante | dato mancante | dato mancante | dato mancante | dato mancante | dato mancante | dato mancante | dato mancante | dato mancante | dato mancante | dato mancante | dato mancante | dato mancante | dato mancante | dato mancante | dato mancante | dato mancante | dato mancante | dato mancante | dato mancante | dato mancante | dato mancante | dato mancante | dato mancante | dato mancante | dato mancante | 0 | 0 | ok | Buono | Buono
0 | 0 | 0 | 0 | 0 | 0 | 0 | 0 | 0 | 0 | 0 | 0 | 0 | 0 | 0 | 0 | 0 | 0 | 0 | 0 | 0 | 0 | 0 | 0 | 0 |  |  | dato mancante | dato mancante | dato mancante | dato mancante | dato mancante | dato mancante | dato mancante | dato mancante | dato mancante | dato mancante | dato mancante | dato mancante | dato mancante | dato mancante | dato mancante | dato mancante | dato mancante | dato mancante | dato mancante | dato mancante | dato mancante | dato mancante | dato mancante | dato mancante | dato mancante | dato mancante | dato mancante | dato mancante | dato mancante | dato mancante | dato mancante | dato mancante | dato mancante | dato mancante | dato mancante | dato mancante | dato mancante | dato mancante | dato mancante | dato mancante | dato mancante | dato mancante | dato mancante | dato mancante | dato mancante | dato mancante | dato mancante | dato mancante | dato mancante | dato mancante | dato mancante | dato mancante |  | dato mancante | dato mancante | dato mancante | dato mancante | dato mancante | dato mancante | dato mancante | dato mancante | dato mancante | dato mancante | dato mancante | dato mancante | dato mancante | dato mancante | dato mancante | dato mancante | dato mancante | dato mancante | dato mancante | dato mancante | dato mancante | dato mancante | dato mancante | dato mancante | dato mancante | dato mancante | 0 | 0 | ok | Buono | Buono
0 | 0 | 0 | 0 | 0 | 0 | 0 | 0 | 0 | 0 | 0 | 0 | 0 | 0 | 0 | 0 | 0 | 0 | 0 | 0 | 0 | 0 | 0 | 0 | 0 |  |  | dato mancante | dato mancante | dato mancante | dato mancante | dato mancante | dato mancante | dato mancante | dato mancante | dato mancante | dato mancante | dato mancante | dato mancante | dato mancante | dato mancante | dato mancante | dato mancante | dato mancante | dato mancante | dato mancante | dato mancante | dato mancante | dato mancante | dato mancante | dato mancante | dato mancante | dato mancante | dato mancante | dato mancante | dato mancante | dato mancante | dato mancante | dato mancante | dato mancante | dato mancante | dato mancante | dato mancante | dato mancante | dato mancante | dato mancante | dato mancante | dato mancante | dato mancante | dato mancante | dato mancante | dato mancante | dato mancante | dato mancante | dato mancante | dato mancante | dato mancante | dato mancante | dato mancante |  | dato mancante | dato mancante | dato mancante | dato mancante | dato mancante | dato mancante | dato mancante | dato mancante | dato mancante | dato mancante | dato mancante | dato mancante | dato mancante | dato mancante | dato mancante | dato mancante | dato mancante | dato mancante | dato mancante | dato mancante | dato mancante | dato mancante | dato mancante | dato mancante | dato mancante | dato mancante | 0 | 0 | ok | Buono | Buono
0 | 0 | 0 | 0 | 0 | 0 | 0 | 0 | 0 | 0 | 0 | 0 | 0 | 0 | 0 | 0 | 0 | 0 | 0 | 0 | 0 | 0 | 0 | 0 | 0 |  |  | dato mancante | dato mancante | dato mancante | dato mancante | dato mancante | dato mancante | dato mancante | dato mancante | dato mancante | dato mancante | dato mancante | dato mancante | dato mancante | dato mancante | dato mancante | dato mancante | dato mancante | dato mancante | dato mancante | dato mancante | dato mancante | dato mancante | dato mancante | dato mancante | dato mancante | dato mancante | dato mancante | dato mancante | dato mancante | dato mancante | dato mancante | dato mancante | dato mancante | dato mancante | dato mancante | dato mancante | dato mancante | dato mancante | dato mancante | dato mancante | dato mancante | dato mancante | dato mancante | dato mancante | dato mancante | dato mancante | dato mancante | dato mancante | dato mancante | dato mancante | dato mancante | dato mancante |  | dato mancante | dato mancante | dato mancante | dato mancante | dato mancante | dato mancante | dato mancante | dato mancante | dato mancante | dato mancante | dato mancante | dato mancante | dato mancante | dato mancante | dato mancante | dato mancante | dato mancante | dato mancante | dato mancante | dato mancante | dato mancante | dato mancante | dato mancante | dato mancante | dato mancante | dato mancante | 0 | 0 | ok | Buono | Buono
0 | 0 | 0 | 0 | 0 | 0 | 0 | 0 | 0 | 0 | 0 | 0 | 0 | 0 | 0 | 0 | 0 | 0 | 0 | 0 | 0 | 0 | 0 | 0 | 0 |  |  | dato mancante | dato mancante | dato mancante | dato mancante | dato mancante | dato mancante | dato mancante | dato mancante | dato mancante | dato mancante | dato mancante | dato mancante | dato mancante | dato mancante | dato mancante | dato mancante | dato mancante | dato mancante | dato mancante | dato mancante | dato mancante | dato mancante | dato mancante | dato mancante | dato mancante | dato mancante | dato mancante | dato mancante | dato mancante | dato mancante | dato mancante | dato mancante | dato mancante | dato mancante | dato mancante | dato mancante | dato mancante | dato mancante | dato mancante | dato mancante | dato mancante | dato mancante | dato mancante | dato mancante | dato mancante | dato mancante | dato mancante | dato mancante | dato mancante | dato mancante | dato mancante | dato mancante |  | dato mancante | dato mancante | dato mancante | dato mancante | dato mancante | dato mancante | dato mancante | dato mancante | dato mancante | dato mancante | dato mancante | dato mancante | dato mancante | dato mancante | dato mancante | dato mancante | dato mancante | dato mancante | dato mancante | dato mancante | dato mancante | dato mancante | dato mancante | dato mancante | dato mancante | dato mancante | 0 | 0 | ok | Buono | Buono
0 | 0 | 0 | 0 | 0 | 0 | 0 | 0 | 0 | 0 | 0 | 0 | 0 | 0 | 0 | 0 | 0 | 0 | 0 | 0 | 0 | 0 | 0 | 0 | 0 |  |  | dato mancante | dato mancante | dato mancante | dato mancante | dato mancante | dato mancante | dato mancante | dato mancante | dato mancante | dato mancante | dato mancante | dato mancante | dato mancante | dato mancante | dato mancante | dato mancante | dato mancante | dato mancante | dato mancante | dato mancante | dato mancante | dato mancante | dato mancante | dato mancante | dato mancante | dato mancante | dato mancante | dato mancante | dato mancante | dato mancante | dato mancante | dato mancante | dato mancante | dato mancante | dato mancante | dato mancante | dato mancante | dato mancante | dato mancante | dato mancante | dato mancante | dato mancante | dato mancante | dato mancante | dato mancante | dato mancante | dato mancante | dato mancante | dato mancante | dato mancante | dato mancante | dato mancante |  | dato mancante | dato mancante | dato mancante | dato mancante | dato mancante | dato mancante | dato mancante | dato mancante | dato mancante | dato mancante | dato mancante | dato mancante | dato mancante | dato mancante | dato mancante | dato mancante | dato mancante | dato mancante | dato mancante | dato mancante | dato mancante | dato mancante | dato mancante | dato mancante | dato mancante | dato mancante | 0 | 0 | ok | Buono | Buono
0 | 0 | 0 | 0 | 0 | 0 | 0 | 0 | 0 | 0 | 0 | 0 | 0 | 0 | 0 | 0 | 0 | 0 | 0 | 0 | 0 | 0 | 0 | 0 | 0 |  |  | dato mancante | dato mancante | dato mancante | dato mancante | dato mancante | dato mancante | dato mancante | dato mancante | dato mancante | dato mancante | dato mancante | dato mancante | dato mancante | dato mancante | dato mancante | dato mancante | dato mancante | dato mancante | dato mancante | dato mancante | dato mancante | dato mancante | dato mancante | dato mancante | dato mancante | dato mancante | dato mancante | dato mancante | dato mancante | dato mancante | dato mancante | dato mancante | dato mancante | dato mancante | dato mancante | dato mancante | dato mancante | dato mancante | dato mancante | dato mancante | dato mancante | dato mancante | dato mancante | dato mancante | dato mancante | dato mancante | dato mancante | dato mancante | dato mancante | dato mancante | dato mancante | dato mancante |  | dato mancante | dato mancante | dato mancante | dato mancante | dato mancante | dato mancante | dato mancante | dato mancante | dato mancante | dato mancante | dato mancante | dato mancante | dato mancante | dato mancante | dato mancante | dato mancante | dato mancante | dato mancante | dato mancante | dato mancante | dato mancante | dato mancante | dato mancante | dato mancante | dato mancante | dato mancante | 0 | 0 | ok | Buono | Buono
0 | 0 | 0 | 0 | 0 | 0 | 0 | 0 | 0 | 0 | 0 | 0 | 0 | 0 | 0 | 0 | 0 | 0 | 0 | 0 | 0 | 0 | 0 | 0 | 0 |  |  | dato mancante | dato mancante | dato mancante | dato mancante | dato mancante | dato mancante | dato mancante | dato mancante | dato mancante | dato mancante | dato mancante | dato mancante | dato mancante | dato mancante | dato mancante | dato mancante | dato mancante | dato mancante | dato mancante | dato mancante | dato mancante | dato mancante | dato mancante | dato mancante | dato mancante | dato mancante | dato mancante | dato mancante | dato mancante | dato mancante | dato mancante | dato mancante | dato mancante | dato mancante | dato mancante | dato mancante | dato mancante | dato mancante | dato mancante | dato mancante | dato mancante | dato mancante | dato mancante | dato mancante | dato mancante | dato mancante | dato mancante | dato mancante | dato mancante | dato mancante | dato mancante | dato mancante |  | dato mancante | dato mancante | dato mancante | dato mancante | dato mancante | dato mancante | dato mancante | dato mancante | dato mancante | dato mancante | dato mancante | dato mancante | dato mancante | dato mancante | dato mancante | dato mancante | dato mancante | dato mancante | dato mancante | dato mancante | dato mancante | dato mancante | dato mancante | dato mancante | dato mancante | dato mancante | 0 | 0 | ok | Buono | Buono
0 | 0 | 0 | 0 | 0 | 0 | 0 | 0 | 0 | 0 | 0 | 0 | 0 | 0 | 0 | 0 | 0 | 0 | 0 | 0 | 0 | 0 | 0 | 0 | 0 |  |  | dato mancante | dato mancante | dato mancante | dato mancante | dato mancante | dato mancante | dato mancante | dato mancante | dato mancante | dato mancante | dato mancante | dato mancante | dato mancante | dato mancante | dato mancante | dato mancante | dato mancante | dato mancante | dato mancante | dato mancante | dato mancante | dato mancante | dato mancante | dato mancante | dato mancante | dato mancante | dato mancante | dato mancante | dato mancante | dato mancante | dato mancante | dato mancante | dato mancante | dato mancante | dato mancante | dato mancante | dato mancante | dato mancante | dato mancante | dato mancante | dato mancante | dato mancante | dato mancante | dato mancante | dato mancante | dato mancante | dato mancante | dato mancante | dato mancante | dato mancante | dato mancante | dato mancante |  | dato mancante | dato mancante | dato mancante | dato mancante | dato mancante | dato mancante | dato mancante | dato mancante | dato mancante | dato mancante | dato mancante | dato mancante | dato mancante | dato mancante | dato mancante | dato mancante | dato mancante | dato mancante | dato mancante | dato mancante | dato mancante | dato mancante | dato mancante | dato mancante | dato mancante | dato mancante | 0 | 0 | ok | Buono | Buono
0 | 0 | 0 | 0 | 0 | 0 | 0 | 0 | 0 | 0 | 0 | 0 | 0 | 0 | 0 | 0 | 0 | 0 | 0 | 0 | 0 | 0 | 0 | 0 | 0 |  |  | dato mancante | dato mancante | dato mancante | dato mancante | dato mancante | dato mancante | dato mancante | dato mancante | dato mancante | dato mancante | dato mancante | dato mancante | dato mancante | dato mancante | dato mancante | dato mancante | dato mancante | dato mancante | dato mancante | dato mancante | dato mancante | dato mancante | dato mancante | dato mancante | dato mancante | dato mancante | dato mancante | dato mancante | dato mancante | dato mancante | dato mancante | dato mancante | dato mancante | dato mancante | dato mancante | dato mancante | dato mancante | dato mancante | dato mancante | dato mancante | dato mancante | dato mancante | dato mancante | dato mancante | dato mancante | dato mancante | dato mancante | dato mancante | dato mancante | dato mancante | dato mancante | dato mancante |  | dato mancante | dato mancante | dato mancante | dato mancante | dato mancante | dato mancante | dato mancante | dato mancante | dato mancante | dato mancante | dato mancante | dato mancante | dato mancante | dato mancante | dato mancante | dato mancante | dato mancante | dato mancante | dato mancante | dato mancante | dato mancante | dato mancante | dato mancante | dato mancante | dato mancante | dato mancante | 0 | 0 | ok | Buono | Buono
0 | 0 | 0 | 0 | 0 | 0 | 0 | 0 | 0 | 0 | 0 | 0 | 0 | 0 | 0 | 0 | 0 | 0 | 0 | 0 | 0 | 0 | 0 | 0 | 0 |  |  | dato mancante | dato mancante | dato mancante | dato mancante | dato mancante | dato mancante | dato mancante | dato mancante | dato mancante | dato mancante | dato mancante | dato mancante | dato mancante | dato mancante | dato mancante | dato mancante | dato mancante | dato mancante | dato mancante | dato mancante | dato mancante | dato mancante | dato mancante | dato mancante | dato mancante | dato mancante | dato mancante | dato mancante | dato mancante | dato mancante | dato mancante | dato mancante | dato mancante | dato mancante | dato mancante | dato mancante | dato mancante | dato mancante | dato mancante | dato mancante | dato mancante | dato mancante | dato mancante | dato mancante | dato mancante | dato mancante | dato mancante | dato mancante | dato mancante | dato mancante | dato mancante | dato mancante |  | dato mancante | dato mancante | dato mancante | dato mancante | dato mancante | dato mancante | dato mancante | dato mancante | dato mancante | dato mancante | dato mancante | dato mancante | dato mancante | dato mancante | dato mancante | dato mancante | dato mancante | dato mancante | dato mancante | dato mancante | dato mancante | dato mancante | dato mancante | dato mancante | dato mancante | dato mancante | 0 | 0 | ok | Buono | Buono
0 | 0 | 0 | 0 | 0 | 0 | 0 | 0 | 0 | 0 | 0 | 0 | 0 | 0 | 0 | 0 | 0 | 0 | 0 | 0 | 0 | 0 | 0 | 0 | 0 |  |  | dato mancante | dato mancante | dato mancante | dato mancante | dato mancante | dato mancante | dato mancante | dato mancante | dato mancante | dato mancante | dato mancante | dato mancante | dato mancante | dato mancante | dato mancante | dato mancante | dato mancante | dato mancante | dato mancante | dato mancante | dato mancante | dato mancante | dato mancante | dato mancante | dato mancante | dato mancante | dato mancante | dato mancante | dato mancante | dato mancante | dato mancante | dato mancante | dato mancante | dato mancante | dato mancante | dato mancante | dato mancante | dato mancante | dato mancante | dato mancante | dato mancante | dato mancante | dato mancante | dato mancante | dato mancante | dato mancante | dato mancante | dato mancante | dato mancante | dato mancante | dato mancante | dato mancante |  | dato mancante | dato mancante | dato mancante | dato mancante | dato mancante | dato mancante | dato mancante | dato mancante | dato mancante | dato mancante | dato mancante | dato mancante | dato mancante | dato mancante | dato mancante | dato mancante | dato mancante | dato mancante | dato mancante | dato mancante | dato mancante | dato mancante | dato mancante | dato mancante | dato mancante | dato mancante | 0 | 0 | ok | Buono | Buono
0 | 0 | 0 | 0 | 0 | 0 | 0 | 0 | 0 | 0 | 0 | 0 | 0 | 0 | 0 | 0 | 0 | 0 | 0 | 0 | 0 | 0 | 0 | 0 | 0 |  |  | dato mancante | dato mancante | dato mancante | dato mancante | dato mancante | dato mancante | dato mancante | dato mancante | dato mancante | dato mancante | dato mancante | dato mancante | dato mancante | dato mancante | dato mancante | dato mancante | dato mancante | dato mancante | dato mancante | dato mancante | dato mancante | dato mancante | dato mancante | dato mancante | dato mancante | dato mancante | dato mancante | dato mancante | dato mancante | dato mancante | dato mancante | dato mancante | dato mancante | dato mancante | dato mancante | dato mancante | dato mancante | dato mancante | dato mancante | dato mancante | dato mancante | dato mancante | dato mancante | dato mancante | dato mancante | dato mancante | dato mancante | dato mancante | dato mancante | dato mancante | dato mancante | dato mancante |  | dato mancante | dato mancante | dato mancante | dato mancante | dato mancante | dato mancante | dato mancante | dato mancante | dato mancante | dato mancante | dato mancante | dato mancante | dato mancante | dato mancante | dato mancante | dato mancante | dato mancante | dato mancante | dato mancante | dato mancante | dato mancante | dato mancante | dato mancante | dato mancante | dato mancante | dato mancante | 0 | 0 | ok | Buono | Buono
0 | 0 | 0 | 0 | 0 | 0 | 0 | 0 | 0 | 0 | 0 | 0 | 0 | 0 | 0 | 0 | 0 | 0 | 0 | 0 | 0 | 0 | 0 | 0 | 0 |  |  | dato mancante | dato mancante | dato mancante | dato mancante | dato mancante | dato mancante | dato mancante | dato mancante | dato mancante | dato mancante | dato mancante | dato mancante | dato mancante | dato mancante | dato mancante | dato mancante | dato mancante | dato mancante | dato mancante | dato mancante | dato mancante | dato mancante | dato mancante | dato mancante | dato mancante | dato mancante | dato mancante | dato mancante | dato mancante | dato mancante | dato mancante | dato mancante | dato mancante | dato mancante | dato mancante | dato mancante | dato mancante | dato mancante | dato mancante | dato mancante | dato mancante | dato mancante | dato mancante | dato mancante | dato mancante | dato mancante | dato mancante | dato mancante | dato mancante | dato mancante | dato mancante | dato mancante |  | dato mancante | dato mancante | dato mancante | dato mancante | dato mancante | dato mancante | dato mancante | dato mancante | dato mancante | dato mancante | dato mancante | dato mancante | dato mancante | dato mancante | dato mancante | dato mancante | dato mancante | dato mancante | dato mancante | dato mancante | dato mancante | dato mancante | dato mancante | dato mancante | dato mancante | dato mancante | 0 | 0 | ok | Buono | Buono
0 | 0 | 0 | 0 | 0 | 0 | 0 | 0 | 0 | 0 | 0 | 0 | 0 | 0 | 0 | 0 | 0 | 0 | 0 | 0 | 0 | 0 | 0 | 0 | 0 |  |  | dato mancante | dato mancante | dato mancante | dato mancante | dato mancante | dato mancante | dato mancante | dato mancante | dato mancante | dato mancante | dato mancante | dato mancante | dato mancante | dato mancante | dato mancante | dato mancante | dato mancante | dato mancante | dato mancante | dato mancante | dato mancante | dato mancante | dato mancante | dato mancante | dato mancante | dato mancante | dato mancante | dato mancante | dato mancante | dato mancante | dato mancante | dato mancante | dato mancante | dato mancante | dato mancante | dato mancante | dato mancante | dato mancante | dato mancante | dato mancante | dato mancante | dato mancante | dato mancante | dato mancante | dato mancante | dato mancante | dato mancante | dato mancante | dato mancante | dato mancante | dato mancante | dato mancante |  | dato mancante | dato mancante | dato mancante | dato mancante | dato mancante | dato mancante | dato mancante | dato mancante | dato mancante | dato mancante | dato mancante | dato mancante | dato mancante | dato mancante | dato mancante | dato mancante | dato mancante | dato mancante | dato mancante | dato mancante | dato mancante | dato mancante | dato mancante | dato mancante | dato mancante | dato mancante | 0 | 0 | ok | Buono | Buono
0 | 0 | 0 | 0 | 0 | 0 | 0 | 0 | 0 | 0 | 0 | 0 | 0 | 0 | 0 | 0 | 0 | 0 | 0 | 0 | 0 | 0 | 0 | 0 | 0 |  |  | dato mancante | dato mancante | dato mancante | dato mancante | dato mancante | dato mancante | dato mancante | dato mancante | dato mancante | dato mancante | dato mancante | dato mancante | dato mancante | dato mancante | dato mancante | dato mancante | dato mancante | dato mancante | dato mancante | dato mancante | dato mancante | dato mancante | dato mancante | dato mancante | dato mancante | dato mancante | dato mancante | dato mancante | dato mancante | dato mancante | dato mancante | dato mancante | dato mancante | dato mancante | dato mancante | dato mancante | dato mancante | dato mancante | dato mancante | dato mancante | dato mancante | dato mancante | dato mancante | dato mancante | dato mancante | dato mancante | dato mancante | dato mancante | dato mancante | dato mancante | dato mancante | dato mancante |  | dato mancante | dato mancante | dato mancante | dato mancante | dato mancante | dato mancante | dato mancante | dato mancante | dato mancante | dato mancante | dato mancante | dato mancante | dato mancante | dato mancante | dato mancante | dato mancante | dato mancante | dato mancante | dato mancante | dato mancante | dato mancante | dato mancante | dato mancante | dato mancante | dato mancante | dato mancante | 0 | 0 | ok | Buono | Buono
0 | 0 | 0 | 0 | 0 | 0 | 0 | 0 | 0 | 0 | 0 | 0 | 0 | 0 | 0 | 0 | 0 | 0 | 0 | 0 | 0 | 0 | 0 | 0 | 0 |  |  | dato mancante | dato mancante | dato mancante | dato mancante | dato mancante | dato mancante | dato mancante | dato mancante | dato mancante | dato mancante | dato mancante | dato mancante | dato mancante | dato mancante | dato mancante | dato mancante | dato mancante | dato mancante | dato mancante | dato mancante | dato mancante | dato mancante | dato mancante | dato mancante | dato mancante | dato mancante | dato mancante | dato mancante | dato mancante | dato mancante | dato mancante | dato mancante | dato mancante | dato mancante | dato mancante | dato mancante | dato mancante | dato mancante | dato mancante | dato mancante | dato mancante | dato mancante | dato mancante | dato mancante | dato mancante | dato mancante | dato mancante | dato mancante | dato mancante | dato mancante | dato mancante | dato mancante |  | dato mancante | dato mancante | dato mancante | dato mancante | dato mancante | dato mancante | dato mancante | dato mancante | dato mancante | dato mancante | dato mancante | dato mancante | dato mancante | dato mancante | dato mancante | dato mancante | dato mancante | dato mancante | dato mancante | dato mancante | dato mancante | dato mancante | dato mancante | dato mancante | dato mancante | dato mancante | 0 | 0 | ok | Buono | Buono
0 | 0 | 0 | 0 | 0 | 0 | 0 | 0 | 0 | 0 | 0 | 0 | 0 | 0 | 0 | 0 | 0 | 0 | 0 | 0 | 0 | 0 | 0 | 0 | 0 |  |  | dato mancante | dato mancante | dato mancante | dato mancante | dato mancante | dato mancante | dato mancante | dato mancante | dato mancante | dato mancante | dato mancante | dato mancante | dato mancante | dato mancante | dato mancante | dato mancante | dato mancante | dato mancante | dato mancante | dato mancante | dato mancante | dato mancante | dato mancante | dato mancante | dato mancante | dato mancante | dato mancante | dato mancante | dato mancante | dato mancante | dato mancante | dato mancante | dato mancante | dato mancante | dato mancante | dato mancante | dato mancante | dato mancante | dato mancante | dato mancante | dato mancante | dato mancante | dato mancante | dato mancante | dato mancante | dato mancante | dato mancante | dato mancante | dato mancante | dato mancante | dato mancante | dato mancante |  | dato mancante | dato mancante | dato mancante | dato mancante | dato mancante | dato mancante | dato mancante | dato mancante | dato mancante | dato mancante | dato mancante | dato mancante | dato mancante | dato mancante | dato mancante | dato mancante | dato mancante | dato mancante | dato mancante | dato mancante | dato mancante | dato mancante | dato mancante | dato mancante | dato mancante | dato mancante | 0 | 0 | ok | Buono | Buono
0 | 0 | 0 | 0 | 0 | 0 | 0 | 0 | 0 | 0 | 0 | 0 | 0 | 0 | 0 | 0 | 0 | 0 | 0 | 0 | 0 | 0 | 0 | 0 | 0 |  |  | dato mancante | dato mancante | dato mancante | dato mancante | dato mancante | dato mancante | dato mancante | dato mancante | dato mancante | dato mancante | dato mancante | dato mancante | dato mancante | dato mancante | dato mancante | dato mancante | dato mancante | dato mancante | dato mancante | dato mancante | dato mancante | dato mancante | dato mancante | dato mancante | dato mancante | dato mancante | dato mancante | dato mancante | dato mancante | dato mancante | dato mancante | dato mancante | dato mancante | dato mancante | dato mancante | dato mancante | dato mancante | dato mancante | dato mancante | dato mancante | dato mancante | dato mancante | dato mancante | dato mancante | dato mancante | dato mancante | dato mancante | dato mancante | dato mancante | dato mancante | dato mancante | dato mancante |  | dato mancante | dato mancante | dato mancante | dato mancante | dato mancante | dato mancante | dato mancante | dato mancante | dato mancante | dato mancante | dato mancante | dato mancante | dato mancante | dato mancante | dato mancante | dato mancante | dato mancante | dato mancante | dato mancante | dato mancante | dato mancante | dato mancante | dato mancante | dato mancante | dato mancante | dato mancante | 0 | 0 | ok | Buono | Buono
0 | 0 | 0 | 0 | 0 | 0 | 0 | 0 | 0 | 0 | 0 | 0 | 0 | 0 | 0 | 0 | 0 | 0 | 0 | 0 | 0 | 0 | 0 | 0 | 0 |  |  | dato mancante | dato mancante | dato mancante | dato mancante | dato mancante | dato mancante | dato mancante | dato mancante | dato mancante | dato mancante | dato mancante | dato mancante | dato mancante | dato mancante | dato mancante | dato mancante | dato mancante | dato mancante | dato mancante | dato mancante | dato mancante | dato mancante | dato mancante | dato mancante | dato mancante | dato mancante | dato mancante | dato mancante | dato mancante | dato mancante | dato mancante | dato mancante | dato mancante | dato mancante | dato mancante | dato mancante | dato mancante | dato mancante | dato mancante | dato mancante | dato mancante | dato mancante | dato mancante | dato mancante | dato mancante | dato mancante | dato mancante | dato mancante | dato mancante | dato mancante | dato mancante | dato mancante |  | dato mancante | dato mancante | dato mancante | dato mancante | dato mancante | dato mancante | dato mancante | dato mancante | dato mancante | dato mancante | dato mancante | dato mancante | dato mancante | dato mancante | dato mancante | dato mancante | dato mancante | dato mancante | dato mancante | dato mancante | dato mancante | dato mancante | dato mancante | dato mancante | dato mancante | dato mancante | 0 | 0 | ok | Buono | Buono
0 | 0 | 0 | 0 | 0 | 0 | 0 | 0 | 0 | 0 | 0 | 0 | 0 | 0 | 0 | 0 | 0 | 0 | 0 | 0 | 0 | 0 | 0 | 0 | 0 |  |  | dato mancante | dato mancante | dato mancante | dato mancante | dato mancante | dato mancante | dato mancante | dato mancante | dato mancante | dato mancante | dato mancante | dato mancante | dato mancante | dato mancante | dato mancante | dato mancante | dato mancante | dato mancante | dato mancante | dato mancante | dato mancante | dato mancante | dato mancante | dato mancante | dato mancante | dato mancante | dato mancante | dato mancante | dato mancante | dato mancante | dato mancante | dato mancante | dato mancante | dato mancante | dato mancante | dato mancante | dato mancante | dato mancante | dato mancante | dato mancante | dato mancante | dato mancante | dato mancante | dato mancante | dato mancante | dato mancante | dato mancante | dato mancante | dato mancante | dato mancante | dato mancante | dato mancante |  | dato mancante | dato mancante | dato mancante | dato mancante | dato mancante | dato mancante | dato mancante | dato mancante | dato mancante | dato mancante | dato mancante | dato mancante | dato mancante | dato mancante | dato mancante | dato mancante | dato mancante | dato mancante | dato mancante | dato mancante | dato mancante | dato mancante | dato mancante | dato mancante | dato mancante | dato mancante | 0 | 0 | ok | Buono | Buono
0 | 0 | 0 | 0 | 0 | 0 | 0 | 0 | 0 | 0 | 0 | 0 | 0 | 0 | 0 | 0 | 0 | 0 | 0 | 0 | 0 | 0 | 0 | 0 | 0 |  |  | dato mancante | dato mancante | dato mancante | dato mancante | dato mancante | dato mancante | dato mancante | dato mancante | dato mancante | dato mancante | dato mancante | dato mancante | dato mancante | dato mancante | dato mancante | dato mancante | dato mancante | dato mancante | dato mancante | dato mancante | dato mancante | dato mancante | dato mancante | dato mancante | dato mancante | dato mancante | dato mancante | dato mancante | dato mancante | dato mancante | dato mancante | dato mancante | dato mancante | dato mancante | dato mancante | dato mancante | dato mancante | dato mancante | dato mancante | dato mancante | dato mancante | dato mancante | dato mancante | dato mancante | dato mancante | dato mancante | dato mancante | dato mancante | dato mancante | dato mancante | dato mancante | dato mancante |  | dato mancante | dato mancante | dato mancante | dato mancante | dato mancante | dato mancante | dato mancante | dato mancante | dato mancante | dato mancante | dato mancante | dato mancante | dato mancante | dato mancante | dato mancante | dato mancante | dato mancante | dato mancante | dato mancante | dato mancante | dato mancante | dato mancante | dato mancante | dato mancante | dato mancante | dato mancante | 0 | 0 | ok | Buono | Buono
0 | 0 | 0 | 0 | 0 | 0 | 0 | 0 | 0 | 0 | 0 | 0 | 0 | 0 | 0 | 0 | 0 | 0 | 0 | 0 | 0 | 0 | 0 | 0 | 0 |  |  | dato mancante | dato mancante | dato mancante | dato mancante | dato mancante | dato mancante | dato mancante | dato mancante | dato mancante | dato mancante | dato mancante | dato mancante | dato mancante | dato mancante | dato mancante | dato mancante | dato mancante | dato mancante | dato mancante | dato mancante | dato mancante | dato mancante | dato mancante | dato mancante | dato mancante | dato mancante | dato mancante | dato mancante | dato mancante | dato mancante | dato mancante | dato mancante | dato mancante | dato mancante | dato mancante | dato mancante | dato mancante | dato mancante | dato mancante | dato mancante | dato mancante | dato mancante | dato mancante | dato mancante | dato mancante | dato mancante | dato mancante | dato mancante | dato mancante | dato mancante | dato mancante | dato mancante |  | dato mancante | dato mancante | dato mancante | dato mancante | dato mancante | dato mancante | dato mancante | dato mancante | dato mancante | dato mancante | dato mancante | dato mancante | dato mancante | dato mancante | dato mancante | dato mancante | dato mancante | dato mancante | dato mancante | dato mancante | dato mancante | dato mancante | dato mancante | dato mancante | dato mancante | dato mancante | 0 | 0 | ok | Buono | Buono
0 | 0 | 0 | 0 | 0 | 0 | 0 | 0 | 0 | 0 | 0 | 0 | 0 | 0 | 0 | 0 | 0 | 0 | 0 | 0 | 0 | 0 | 0 | 0 | 0 |  |  | dato mancante | dato mancante | dato mancante | dato mancante | dato mancante | dato mancante | dato mancante | dato mancante | dato mancante | dato mancante | dato mancante | dato mancante | dato mancante | dato mancante | dato mancante | dato mancante | dato mancante | dato mancante | dato mancante | dato mancante | dato mancante | dato mancante | dato mancante | dato mancante | dato mancante | dato mancante | dato mancante | dato mancante | dato mancante | dato mancante | dato mancante | dato mancante | dato mancante | dato mancante | dato mancante | dato mancante | dato mancante | dato mancante | dato mancante | dato mancante | dato mancante | dato mancante | dato mancante | dato mancante | dato mancante | dato mancante | dato mancante | dato mancante | dato mancante | dato mancante | dato mancante | dato mancante |  | dato mancante | dato mancante | dato mancante | dato mancante | dato mancante | dato mancante | dato mancante | dato mancante | dato mancante | dato mancante | dato mancante | dato mancante | dato mancante | dato mancante | dato mancante | dato mancante | dato mancante | dato mancante | dato mancante | dato mancante | dato mancante | dato mancante | dato mancante | dato mancante | dato mancante | dato mancante | 0 | 0 | ok | Buono | Buono
0 | 0 | 0 | 0 | 0 | 0 | 0 | 0 | 0 | 0 | 0 | 0 | 0 | 0 | 0 | 0 | 0 | 0 | 0 | 0 | 0 | 0 | 0 | 0 | 0 |  |  | dato mancante | dato mancante | dato mancante | dato mancante | dato mancante | dato mancante | dato mancante | dato mancante | dato mancante | dato mancante | dato mancante | dato mancante | dato mancante | dato mancante | dato mancante | dato mancante | dato mancante | dato mancante | dato mancante | dato mancante | dato mancante | dato mancante | dato mancante | dato mancante | dato mancante | dato mancante | dato mancante | dato mancante | dato mancante | dato mancante | dato mancante | dato mancante | dato mancante | dato mancante | dato mancante | dato mancante | dato mancante | dato mancante | dato mancante | dato mancante | dato mancante | dato mancante | dato mancante | dato mancante | dato mancante | dato mancante | dato mancante | dato mancante | dato mancante | dato mancante | dato mancante | dato mancante |  | dato mancante | dato mancante | dato mancante | dato mancante | dato mancante | dato mancante | dato mancante | dato mancante | dato mancante | dato mancante | dato mancante | dato mancante | dato mancante | dato mancante | dato mancante | dato mancante | dato mancante | dato mancante | dato mancante | dato mancante | dato mancante | dato mancante | dato mancante | dato mancante | dato mancante | dato mancante | 0 | 0 | ok | Buono | Buono
0 | 0 | 0 | 0 | 0 | 0 | 0 | 0 | 0 | 0 | 0 | 0 | 0 | 0 | 0 | 0 | 0 | 0 | 0 | 0 | 0 | 0 | 0 | 0 | 0 |  |  | dato mancante | dato mancante | dato mancante | dato mancante | dato mancante | dato mancante | dato mancante | dato mancante | dato mancante | dato mancante | dato mancante | dato mancante | dato mancante | dato mancante | dato mancante | dato mancante | dato mancante | dato mancante | dato mancante | dato mancante | dato mancante | dato mancante | dato mancante | dato mancante | dato mancante | dato mancante | dato mancante | dato mancante | dato mancante | dato mancante | dato mancante | dato mancante | dato mancante | dato mancante | dato mancante | dato mancante | dato mancante | dato mancante | dato mancante | dato mancante | dato mancante | dato mancante | dato mancante | dato mancante | dato mancante | dato mancante | dato mancante | dato mancante | dato mancante | dato mancante | dato mancante | dato mancante |  | dato mancante | dato mancante | dato mancante | dato mancante | dato mancante | dato mancante | dato mancante | dato mancante | dato mancante | dato mancante | dato mancante | dato mancante | dato mancante | dato mancante | dato mancante | dato mancante | dato mancante | dato mancante | dato mancante | dato mancante | dato mancante | dato mancante | dato mancante | dato mancante | dato mancante | dato mancante | 0 | 0 | ok | Buono | Buono
0 | 0 | 0 | 0 | 0 | 0 | 0 | 0 | 0 | 0 | 0 | 0 | 0 | 0 | 0 | 0 | 0 | 0 | 0 | 0 | 0 | 0 | 0 | 0 | 0 |  |  | dato mancante | dato mancante | dato mancante | dato mancante | dato mancante | dato mancante | dato mancante | dato mancante | dato mancante | dato mancante | dato mancante | dato mancante | dato mancante | dato mancante | dato mancante | dato mancante | dato mancante | dato mancante | dato mancante | dato mancante | dato mancante | dato mancante | dato mancante | dato mancante | dato mancante | dato mancante | dato mancante | dato mancante | dato mancante | dato mancante | dato mancante | dato mancante | dato mancante | dato mancante | dato mancante | dato mancante | dato mancante | dato mancante | dato mancante | dato mancante | dato mancante | dato mancante | dato mancante | dato mancante | dato mancante | dato mancante | dato mancante | dato mancante | dato mancante | dato mancante | dato mancante | dato mancante |  | dato mancante | dato mancante | dato mancante | dato mancante | dato mancante | dato mancante | dato mancante | dato mancante | dato mancante | dato mancante | dato mancante | dato mancante | dato mancante | dato mancante | dato mancante | dato mancante | dato mancante | dato mancante | dato mancante | dato mancante | dato mancante | dato mancante | dato mancante | dato mancante | dato mancante | dato mancante | 0 | 0 | ok | Buono | Buono
0 | 0 | 0 | 0 | 0 | 0 | 0 | 0 | 0 | 0 | 0 | 0 | 0 | 0 | 0 | 0 | 0 | 0 | 0 | 0 | 0 | 0 | 0 | 0 | 0 |  |  | dato mancante | dato mancante | dato mancante | dato mancante | dato mancante | dato mancante | dato mancante | dato mancante | dato mancante | dato mancante | dato mancante | dato mancante | dato mancante | dato mancante | dato mancante | dato mancante | dato mancante | dato mancante | dato mancante | dato mancante | dato mancante | dato mancante | dato mancante | dato mancante | dato mancante | dato mancante | dato mancante | dato mancante | dato mancante | dato mancante | dato mancante | dato mancante | dato mancante | dato mancante | dato mancante | dato mancante | dato mancante | dato mancante | dato mancante | dato mancante | dato mancante | dato mancante | dato mancante | dato mancante | dato mancante | dato mancante | dato mancante | dato mancante | dato mancante | dato mancante | dato mancante | dato mancante |  | dato mancante | dato mancante | dato mancante | dato mancante | dato mancante | dato mancante | dato mancante | dato mancante | dato mancante | dato mancante | dato mancante | dato mancante | dato mancante | dato mancante | dato mancante | dato mancante | dato mancante | dato mancante | dato mancante | dato mancante | dato mancante | dato mancante | dato mancante | dato mancante | dato mancante | dato mancante | 0 | 0 | ok | Buono | Buono
0 | 0 | 0 | 0 | 0 | 0 | 0 | 0 | 0 | 0 | 0 | 0 | 0 | 0 | 0 | 0 | 0 | 0 | 0 | 0 | 0 | 0 | 0 | 0 | 0 |  |  | dato mancante | dato mancante | dato mancante | dato mancante | dato mancante | dato mancante | dato mancante | dato mancante | dato mancante | dato mancante | dato mancante | dato mancante | dato mancante | dato mancante | dato mancante | dato mancante | dato mancante | dato mancante | dato mancante | dato mancante | dato mancante | dato mancante | dato mancante | dato mancante | dato mancante | dato mancante | dato mancante | dato mancante | dato mancante | dato mancante | dato mancante | dato mancante | dato mancante | dato mancante | dato mancante | dato mancante | dato mancante | dato mancante | dato mancante | dato mancante | dato mancante | dato mancante | dato mancante | dato mancante | dato mancante | dato mancante | dato mancante | dato mancante | dato mancante | dato mancante | dato mancante | dato mancante |  | dato mancante | dato mancante | dato mancante | dato mancante | dato mancante | dato mancante | dato mancante | dato mancante | dato mancante | dato mancante | dato mancante | dato mancante | dato mancante | dato mancante | dato mancante | dato mancante | dato mancante | dato mancante | dato mancante | dato mancante | dato mancante | dato mancante | dato mancante | dato mancante | dato mancante | dato mancante | 0 | 0 | ok | Buono | Buono
0 | 0 | 0 | 0 | 0 | 0 | 0 | 0 | 0 | 0 | 0 | 0 | 0 | 0 | 0 | 0 | 0 | 0 | 0 | 0 | 0 | 0 | 0 | 0 | 0 |  |  | dato mancante | dato mancante | dato mancante | dato mancante | dato mancante | dato mancante | dato mancante | dato mancante | dato mancante | dato mancante | dato mancante | dato mancante | dato mancante | dato mancante | dato mancante | dato mancante | dato mancante | dato mancante | dato mancante | dato mancante | dato mancante | dato mancante | dato mancante | dato mancante | dato mancante | dato mancante | dato mancante | dato mancante | dato mancante | dato mancante | dato mancante | dato mancante | dato mancante | dato mancante | dato mancante | dato mancante | dato mancante | dato mancante | dato mancante | dato mancante | dato mancante | dato mancante | dato mancante | dato mancante | dato mancante | dato mancante | dato mancante | dato mancante | dato mancante | dato mancante | dato mancante | dato mancante |  | dato mancante | dato mancante | dato mancante | dato mancante | dato mancante | dato mancante | dato mancante | dato mancante | dato mancante | dato mancante | dato mancante | dato mancante | dato mancante | dato mancante | dato mancante | dato mancante | dato mancante | dato mancante | dato mancante | dato mancante | dato mancante | dato mancante | dato mancante | dato mancante | dato mancante | dato mancante | 0 | 0 | ok | Buono | Buono
0 | 0 | 0 | 0 | 0 | 0 | 0 | 0 | 0 | 0 | 0 | 0 | 0 | 0 | 0 | 0 | 0 | 0 | 0 | 0 | 0 | 0 | 0 | 0 | 0 |  |  | dato mancante | dato mancante | dato mancante | dato mancante | dato mancante | dato mancante | dato mancante | dato mancante | dato mancante | dato mancante | dato mancante | dato mancante | dato mancante | dato mancante | dato mancante | dato mancante | dato mancante | dato mancante | dato mancante | dato mancante | dato mancante | dato mancante | dato mancante | dato mancante | dato mancante | dato mancante | dato mancante | dato mancante | dato mancante | dato mancante | dato mancante | dato mancante | dato mancante | dato mancante | dato mancante | dato mancante | dato mancante | dato mancante | dato mancante | dato mancante | dato mancante | dato mancante | dato mancante | dato mancante | dato mancante | dato mancante | dato mancante | dato mancante | dato mancante | dato mancante | dato mancante | dato mancante |  | dato mancante | dato mancante | dato mancante | dato mancante | dato mancante | dato mancante | dato mancante | dato mancante | dato mancante | dato mancante | dato mancante | dato mancante | dato mancante | dato mancante | dato mancante | dato mancante | dato mancante | dato mancante | dato mancante | dato mancante | dato mancante | dato mancante | dato mancante | dato mancante | dato mancante | dato mancante | 0 | 0 | ok | Buono | Buono
0 | 0 | 0 | 0 | 0 | 0 | 0 | 0 | 0 | 0 | 0 | 0 | 0 | 0 | 0 | 0 | 0 | 0 | 0 | 0 | 0 | 0 | 0 | 0 | 0 |  |  | dato mancante | dato mancante | dato mancante | dato mancante | dato mancante | dato mancante | dato mancante | dato mancante | dato mancante | dato mancante | dato mancante | dato mancante | dato mancante | dato mancante | dato mancante | dato mancante | dato mancante | dato mancante | dato mancante | dato mancante | dato mancante | dato mancante | dato mancante | dato mancante | dato mancante | dato mancante | dato mancante | dato mancante | dato mancante | dato mancante | dato mancante | dato mancante | dato mancante | dato mancante | dato mancante | dato mancante | dato mancante | dato mancante | dato mancante | dato mancante | dato mancante | dato mancante | dato mancante | dato mancante | dato mancante | dato mancante | dato mancante | dato mancante | dato mancante | dato mancante | dato mancante | dato mancante |  | dato mancante | dato mancante | dato mancante | dato mancante | dato mancante | dato mancante | dato mancante | dato mancante | dato mancante | dato mancante | dato mancante | dato mancante | dato mancante | dato mancante | dato mancante | dato mancante | dato mancante | dato mancante | dato mancante | dato mancante | dato mancante | dato mancante | dato mancante | dato mancante | dato mancante | dato mancante | 0 | 0 | ok | Buono | Buono
0 | 0 | 0 | 0 | 0 | 0 | 0 | 0 | 0 | 0 | 0 | 0 | 0 | 0 | 0 | 0 | 0 | 0 | 0 | 0 | 0 | 0 | 0 | 0 | 0 |  |  | dato mancante | dato mancante | dato mancante | dato mancante | dato mancante | dato mancante | dato mancante | dato mancante | dato mancante | dato mancante | dato mancante | dato mancante | dato mancante | dato mancante | dato mancante | dato mancante | dato mancante | dato mancante | dato mancante | dato mancante | dato mancante | dato mancante | dato mancante | dato mancante | dato mancante | dato mancante | dato mancante | dato mancante | dato mancante | dato mancante | dato mancante | dato mancante | dato mancante | dato mancante | dato mancante | dato mancante | dato mancante | dato mancante | dato mancante | dato mancante | dato mancante | dato mancante | dato mancante | dato mancante | dato mancante | dato mancante | dato mancante | dato mancante | dato mancante | dato mancante | dato mancante | dato mancante |  | dato mancante | dato mancante | dato mancante | dato mancante | dato mancante | dato mancante | dato mancante | dato mancante | dato mancante | dato mancante | dato mancante | dato mancante | dato mancante | dato mancante | dato mancante | dato mancante | dato mancante | dato mancante | dato mancante | dato mancante | dato mancante | dato mancante | dato mancante | dato mancante | dato mancante | dato mancante | 0 | 0 | ok | Buono | Buono
0 | 0 | 0 | 0 | 0 | 0 | 0 | 0 | 0 | 0 | 0 | 0 | 0 | 0 | 0 | 0 | 0 | 0 | 0 | 0 | 0 | 0 | 0 | 0 | 0 |  |  | dato mancante | dato mancante | dato mancante | dato mancante | dato mancante | dato mancante | dato mancante | dato mancante | dato mancante | dato mancante | dato mancante | dato mancante | dato mancante | dato mancante | dato mancante | dato mancante | dato mancante | dato mancante | dato mancante | dato mancante | dato mancante | dato mancante | dato mancante | dato mancante | dato mancante | dato mancante | dato mancante | dato mancante | dato mancante | dato mancante | dato mancante | dato mancante | dato mancante | dato mancante | dato mancante | dato mancante | dato mancante | dato mancante | dato mancante | dato mancante | dato mancante | dato mancante | dato mancante | dato mancante | dato mancante | dato mancante | dato mancante | dato mancante | dato mancante | dato mancante | dato mancante | dato mancante |  | dato mancante | dato mancante | dato mancante | dato mancante | dato mancante | dato mancante | dato mancante | dato mancante | dato mancante | dato mancante | dato mancante | dato mancante | dato mancante | dato mancante | dato mancante | dato mancante | dato mancante | dato mancante | dato mancante | dato mancante | dato mancante | dato mancante | dato mancante | dato mancante | dato mancante | dato mancante | 0 | 0 | ok | Buono | Buono
0 | 0 | 0 | 0 | 0 | 0 | 0 | 0 | 0 | 0 | 0 | 0 | 0 | 0 | 0 | 0 | 0 | 0 | 0 | 0 | 0 | 0 | 0 | 0 | 0 |  |  | dato mancante | dato mancante | dato mancante | dato mancante | dato mancante | dato mancante | dato mancante | dato mancante | dato mancante | dato mancante | dato mancante | dato mancante | dato mancante | dato mancante | dato mancante | dato mancante | dato mancante | dato mancante | dato mancante | dato mancante | dato mancante | dato mancante | dato mancante | dato mancante | dato mancante | dato mancante | dato mancante | dato mancante | dato mancante | dato mancante | dato mancante | dato mancante | dato mancante | dato mancante | dato mancante | dato mancante | dato mancante | dato mancante | dato mancante | dato mancante | dato mancante | dato mancante | dato mancante | dato mancante | dato mancante | dato mancante | dato mancante | dato mancante | dato mancante | dato mancante | dato mancante | dato mancante |  | dato mancante | dato mancante | dato mancante | dato mancante | dato mancante | dato mancante | dato mancante | dato mancante | dato mancante | dato mancante | dato mancante | dato mancante | dato mancante | dato mancante | dato mancante | dato mancante | dato mancante | dato mancante | dato mancante | dato mancante | dato mancante | dato mancante | dato mancante | dato mancante | dato mancante | dato mancante | 0 | 0 | ok | Buono | Buono
0 | 0 | 0 | 0 | 0 | 0 | 0 | 0 | 0 | 0 | 0 | 0 | 0 | 0 | 0 | 0 | 0 | 0 | 0 | 0 | 0 | 0 | 0 | 0 | 0 |  |  | dato mancante | dato mancante | dato mancante | dato mancante | dato mancante | dato mancante | dato mancante | dato mancante | dato mancante | dato mancante | dato mancante | dato mancante | dato mancante | dato mancante | dato mancante | dato mancante | dato mancante | dato mancante | dato mancante | dato mancante | dato mancante | dato mancante | dato mancante | dato mancante | dato mancante | dato mancante | dato mancante | dato mancante | dato mancante | dato mancante | dato mancante | dato mancante | dato mancante | dato mancante | dato mancante | dato mancante | dato mancante | dato mancante | dato mancante | dato mancante | dato mancante | dato mancante | dato mancante | dato mancante | dato mancante | dato mancante | dato mancante | dato mancante | dato mancante | dato mancante | dato mancante | dato mancante |  | dato mancante | dato mancante | dato mancante | dato mancante | dato mancante | dato mancante | dato mancante | dato mancante | dato mancante | dato mancante | dato mancante | dato mancante | dato mancante | dato mancante | dato mancante | dato mancante | dato mancante | dato mancante | dato mancante | dato mancante | dato mancante | dato mancante | dato mancante | dato mancante | dato mancante | dato mancante | 0 | 0 | ok | Buono | Buono
0 | 0 | 0 | 0 | 0 | 0 | 0 | 0 | 0 | 0 | 0 | 0 | 0 | 0 | 0 | 0 | 0 | 0 | 0 | 0 | 0 | 0 | 0 | 0 | 0 |  |  | dato mancante | dato mancante | dato mancante | dato mancante | dato mancante | dato mancante | dato mancante | dato mancante | dato mancante | dato mancante | dato mancante | dato mancante | dato mancante | dato mancante | dato mancante | dato mancante | dato mancante | dato mancante | dato mancante | dato mancante | dato mancante | dato mancante | dato mancante | dato mancante | dato mancante | dato mancante | dato mancante | dato mancante | dato mancante | dato mancante | dato mancante | dato mancante | dato mancante | dato mancante | dato mancante | dato mancante | dato mancante | dato mancante | dato mancante | dato mancante | dato mancante | dato mancante | dato mancante | dato mancante | dato mancante | dato mancante | dato mancante | dato mancante | dato mancante | dato mancante | dato mancante | dato mancante |  | dato mancante | dato mancante | dato mancante | dato mancante | dato mancante | dato mancante | dato mancante | dato mancante | dato mancante | dato mancante | dato mancante | dato mancante | dato mancante | dato mancante | dato mancante | dato mancante | dato mancante | dato mancante | dato mancante | dato mancante | dato mancante | dato mancante | dato mancante | dato mancante | dato mancante | dato mancante | 0 | 0 | ok | Buono | Buono
0 | 0 | 0 | 0 | 0 | 0 | 0 | 0 | 0 | 0 | 0 | 0 | 0 | 0 | 0 | 0 | 0 | 0 | 0 | 0 | 0 | 0 | 0 | 0 | 0 |  |  | dato mancante | dato mancante | dato mancante | dato mancante | dato mancante | dato mancante | dato mancante | dato mancante | dato mancante | dato mancante | dato mancante | dato mancante | dato mancante | dato mancante | dato mancante | dato mancante | dato mancante | dato mancante | dato mancante | dato mancante | dato mancante | dato mancante | dato mancante | dato mancante | dato mancante | dato mancante | dato mancante | dato mancante | dato mancante | dato mancante | dato mancante | dato mancante | dato mancante | dato mancante | dato mancante | dato mancante | dato mancante | dato mancante | dato mancante | dato mancante | dato mancante | dato mancante | dato mancante | dato mancante | dato mancante | dato mancante | dato mancante | dato mancante | dato mancante | dato mancante | dato mancante | dato mancante |  | dato mancante | dato mancante | dato mancante | dato mancante | dato mancante | dato mancante | dato mancante | dato mancante | dato mancante | dato mancante | dato mancante | dato mancante | dato mancante | dato mancante | dato mancante | dato mancante | dato mancante | dato mancante | dato mancante | dato mancante | dato mancante | dato mancante | dato mancante | dato mancante | dato mancante | dato mancante | 0 | 0 | ok | Buono | Buono
0 | 0 | 0 | 0 | 0 | 0 | 0 | 0 | 0 | 0 | 0 | 0 | 0 | 0 | 0 | 0 | 0 | 0 | 0 | 0 | 0 | 0 | 0 | 0 | 0 |  |  | dato mancante | dato mancante | dato mancante | dato mancante | dato mancante | dato mancante | dato mancante | dato mancante | dato mancante | dato mancante | dato mancante | dato mancante | dato mancante | dato mancante | dato mancante | dato mancante | dato mancante | dato mancante | dato mancante | dato mancante | dato mancante | dato mancante | dato mancante | dato mancante | dato mancante | dato mancante | dato mancante | dato mancante | dato mancante | dato mancante | dato mancante | dato mancante | dato mancante | dato mancante | dato mancante | dato mancante | dato mancante | dato mancante | dato mancante | dato mancante | dato mancante | dato mancante | dato mancante | dato mancante | dato mancante | dato mancante | dato mancante | dato mancante | dato mancante | dato mancante | dato mancante | dato mancante |  | dato mancante | dato mancante | dato mancante | dato mancante | dato mancante | dato mancante | dato mancante | dato mancante | dato mancante | dato mancante | dato mancante | dato mancante | dato mancante | dato mancante | dato mancante | dato mancante | dato mancante | dato mancante | dato mancante | dato mancante | dato mancante | dato mancante | dato mancante | dato mancante | dato mancante | dato mancante | 0 | 0 | ok | Buono | Buono
0 | 0 | 0 | 0 | 0 | 0 | 0 | 0 | 0 | 0 | 0 | 0 | 0 | 0 | 0 | 0 | 0 | 0 | 0 | 0 | 0 | 0 | 0 | 0 | 0 |  |  | dato mancante | dato mancante | dato mancante | dato mancante | dato mancante | dato mancante | dato mancante | dato mancante | dato mancante | dato mancante | dato mancante | dato mancante | dato mancante | dato mancante | dato mancante | dato mancante | dato mancante | dato mancante | dato mancante | dato mancante | dato mancante | dato mancante | dato mancante | dato mancante | dato mancante | dato mancante | dato mancante | dato mancante | dato mancante | dato mancante | dato mancante | dato mancante | dato mancante | dato mancante | dato mancante | dato mancante | dato mancante | dato mancante | dato mancante | dato mancante | dato mancante | dato mancante | dato mancante | dato mancante | dato mancante | dato mancante | dato mancante | dato mancante | dato mancante | dato mancante | dato mancante | dato mancante |  | dato mancante | dato mancante | dato mancante | dato mancante | dato mancante | dato mancante | dato mancante | dato mancante | dato mancante | dato mancante | dato mancante | dato mancante | dato mancante | dato mancante | dato mancante | dato mancante | dato mancante | dato mancante | dato mancante | dato mancante | dato mancante | dato mancante | dato mancante | dato mancante | dato mancante | dato mancante | 0 | 0 | ok | Buono | Buono
0 | 0 | 0 | 0 | 0 | 0 | 0 | 0 | 0 | 0 | 0 | 0 | 0 | 0 | 0 | 0 | 0 | 0 | 0 | 0 | 0 | 0 | 0 | 0 | 0 |  |  | dato mancante | dato mancante | dato mancante | dato mancante | dato mancante | dato mancante | dato mancante | dato mancante | dato mancante | dato mancante | dato mancante | dato mancante | dato mancante | dato mancante | dato mancante | dato mancante | dato mancante | dato mancante | dato mancante | dato mancante | dato mancante | dato mancante | dato mancante | dato mancante | dato mancante | dato mancante | dato mancante | dato mancante | dato mancante | dato mancante | dato mancante | dato mancante | dato mancante | dato mancante | dato mancante | dato mancante | dato mancante | dato mancante | dato mancante | dato mancante | dato mancante | dato mancante | dato mancante | dato mancante | dato mancante | dato mancante | dato mancante | dato mancante | dato mancante | dato mancante | dato mancante | dato mancante |  | dato mancante | dato mancante | dato mancante | dato mancante | dato mancante | dato mancante | dato mancante | dato mancante | dato mancante | dato mancante | dato mancante | dato mancante | dato mancante | dato mancante | dato mancante | dato mancante | dato mancante | dato mancante | dato mancante | dato mancante | dato mancante | dato mancante | dato mancante | dato mancante | dato mancante | dato mancante | 0 | 0 | ok | Buono | Buono
0 | 0 | 0 | 0 | 0 | 0 | 0 | 0 | 0 | 0 | 0 | 0 | 0 | 0 | 0 | 0 | 0 | 0 | 0 | 0 | 0 | 0 | 0 | 0 | 0 |  |  | dato mancante | dato mancante | dato mancante | dato mancante | dato mancante | dato mancante | dato mancante | dato mancante | dato mancante | dato mancante | dato mancante | dato mancante | dato mancante | dato mancante | dato mancante | dato mancante | dato mancante | dato mancante | dato mancante | dato mancante | dato mancante | dato mancante | dato mancante | dato mancante | dato mancante | dato mancante | dato mancante | dato mancante | dato mancante | dato mancante | dato mancante | dato mancante | dato mancante | dato mancante | dato mancante | dato mancante | dato mancante | dato mancante | dato mancante | dato mancante | dato mancante | dato mancante | dato mancante | dato mancante | dato mancante | dato mancante | dato mancante | dato mancante | dato mancante | dato mancante | dato mancante | dato mancante |  | dato mancante | dato mancante | dato mancante | dato mancante | dato mancante | dato mancante | dato mancante | dato mancante | dato mancante | dato mancante | dato mancante | dato mancante | dato mancante | dato mancante | dato mancante | dato mancante | dato mancante | dato mancante | dato mancante | dato mancante | dato mancante | dato mancante | dato mancante | dato mancante | dato mancante | dato mancante | 0 | 0 | ok | Buono | Buono
0 | 0 | 0 | 0 | 0 | 0 | 0 | 0 | 0 | 0 | 0 | 0 | 0 | 0 | 0 | 0 | 0 | 0 | 0 | 0 | 0 | 0 | 0 | 0 | 0 |  |  | dato mancante | dato mancante | dato mancante | dato mancante | dato mancante | dato mancante | dato mancante | dato mancante | dato mancante | dato mancante | dato mancante | dato mancante | dato mancante | dato mancante | dato mancante | dato mancante | dato mancante | dato mancante | dato mancante | dato mancante | dato mancante | dato mancante | dato mancante | dato mancante | dato mancante | dato mancante | dato mancante | dato mancante | dato mancante | dato mancante | dato mancante | dato mancante | dato mancante | dato mancante | dato mancante | dato mancante | dato mancante | dato mancante | dato mancante | dato mancante | dato mancante | dato mancante | dato mancante | dato mancante | dato mancante | dato mancante | dato mancante | dato mancante | dato mancante | dato mancante | dato mancante | dato mancante |  | dato mancante | dato mancante | dato mancante | dato mancante | dato mancante | dato mancante | dato mancante | dato mancante | dato mancante | dato mancante | dato mancante | dato mancante | dato mancante | dato mancante | dato mancante | dato mancante | dato mancante | dato mancante | dato mancante | dato mancante | dato mancante | dato mancante | dato mancante | dato mancante | dato mancante | dato mancante | 0 | 0 | ok | Buono | Buono
0 | 0 | 0 | 0 | 0 | 0 | 0 | 0 | 0 | 0 | 0 | 0 | 0 | 0 | 0 | 0 | 0 | 0 | 0 | 0 | 0 | 0 | 0 | 0 | 0 |  |  | dato mancante | dato mancante | dato mancante | dato mancante | dato mancante | dato mancante | dato mancante | dato mancante | dato mancante | dato mancante | dato mancante | dato mancante | dato mancante | dato mancante | dato mancante | dato mancante | dato mancante | dato mancante | dato mancante | dato mancante | dato mancante | dato mancante | dato mancante | dato mancante | dato mancante | dato mancante | dato mancante | dato mancante | dato mancante | dato mancante | dato mancante | dato mancante | dato mancante | dato mancante | dato mancante | dato mancante | dato mancante | dato mancante | dato mancante | dato mancante | dato mancante | dato mancante | dato mancante | dato mancante | dato mancante | dato mancante | dato mancante | dato mancante | dato mancante | dato mancante | dato mancante | dato mancante |  | dato mancante | dato mancante | dato mancante | dato mancante | dato mancante | dato mancante | dato mancante | dato mancante | dato mancante | dato mancante | dato mancante | dato mancante | dato mancante | dato mancante | dato mancante | dato mancante | dato mancante | dato mancante | dato mancante | dato mancante | dato mancante | dato mancante | dato mancante | dato mancante | dato mancante | dato mancante | 0 | 0 | ok | Buono | Buono
0 | 0 | 0 | 0 | 0 | 0 | 0 | 0 | 0 | 0 | 0 | 0 | 0 | 0 | 0 | 0 | 0 | 0 | 0 | 0 | 0 | 0 | 0 | 0 | 0 |  |  | dato mancante | dato mancante | dato mancante | dato mancante | dato mancante | dato mancante | dato mancante | dato mancante | dato mancante | dato mancante | dato mancante | dato mancante | dato mancante | dato mancante | dato mancante | dato mancante | dato mancante | dato mancante | dato mancante | dato mancante | dato mancante | dato mancante | dato mancante | dato mancante | dato mancante | dato mancante | dato mancante | dato mancante | dato mancante | dato mancante | dato mancante | dato mancante | dato mancante | dato mancante | dato mancante | dato mancante | dato mancante | dato mancante | dato mancante | dato mancante | dato mancante | dato mancante | dato mancante | dato mancante | dato mancante | dato mancante | dato mancante | dato mancante | dato mancante | dato mancante | dato mancante | dato mancante |  | dato mancante | dato mancante | dato mancante | dato mancante | dato mancante | dato mancante | dato mancante | dato mancante | dato mancante | dato mancante | dato mancante | dato mancante | dato mancante | dato mancante | dato mancante | dato mancante | dato mancante | dato mancante | dato mancante | dato mancante | dato mancante | dato mancante | dato mancante | dato mancante | dato mancante | dato mancante | 0 | 0 | ok | Buono | Buono
0 | 0 | 0 | 0 | 0 | 0 | 0 | 0 | 0 | 0 | 0 | 0 | 0 | 0 | 0 | 0 | 0 | 0 | 0 | 0 | 0 | 0 | 0 | 0 | 0 |  |  | dato mancante | dato mancante | dato mancante | dato mancante | dato mancante | dato mancante | dato mancante | dato mancante | dato mancante | dato mancante | dato mancante | dato mancante | dato mancante | dato mancante | dato mancante | dato mancante | dato mancante | dato mancante | dato mancante | dato mancante | dato mancante | dato mancante | dato mancante | dato mancante | dato mancante | dato mancante | dato mancante | dato mancante | dato mancante | dato mancante | dato mancante | dato mancante | dato mancante | dato mancante | dato mancante | dato mancante | dato mancante | dato mancante | dato mancante | dato mancante | dato mancante | dato mancante | dato mancante | dato mancante | dato mancante | dato mancante | dato mancante | dato mancante | dato mancante | dato mancante | dato mancante | dato mancante |  | dato mancante | dato mancante | dato mancante | dato mancante | dato mancante | dato mancante | dato mancante | dato mancante | dato mancante | dato mancante | dato mancante | dato mancante | dato mancante | dato mancante | dato mancante | dato mancante | dato mancante | dato mancante | dato mancante | dato mancante | dato mancante | dato mancante | dato mancante | dato mancante | dato mancante | dato mancante | 0 | 0 | ok | Buono | Buono
0 | 0 | 0 | 0 | 0 | 0 | 0 | 0 | 0 | 0 | 0 | 0 | 0 | 0 | 0 | 0 | 0 | 0 | 0 | 0 | 0 | 0 | 0 | 0 | 0 |  |  | dato mancante | dato mancante | dato mancante | dato mancante | dato mancante | dato mancante | dato mancante | dato mancante | dato mancante | dato mancante | dato mancante | dato mancante | dato mancante | dato mancante | dato mancante | dato mancante | dato mancante | dato mancante | dato mancante | dato mancante | dato mancante | dato mancante | dato mancante | dato mancante | dato mancante | dato mancante | dato mancante | dato mancante | dato mancante | dato mancante | dato mancante | dato mancante | dato mancante | dato mancante | dato mancante | dato mancante | dato mancante | dato mancante | dato mancante | dato mancante | dato mancante | dato mancante | dato mancante | dato mancante | dato mancante | dato mancante | dato mancante | dato mancante | dato mancante | dato mancante | dato mancante | dato mancante |  | dato mancante | dato mancante | dato mancante | dato mancante | dato mancante | dato mancante | dato mancante | dato mancante | dato mancante | dato mancante | dato mancante | dato mancante | dato mancante | dato mancante | dato mancante | dato mancante | dato mancante | dato mancante | dato mancante | dato mancante | dato mancante | dato mancante | dato mancante | dato mancante | dato mancante | dato mancante | 0 | 0 | ok | Buono | Buono
0 | 0 | 0 | 0 | 0 | 0 | 0 | 0 | 0 | 0 | 0 | 0 | 0 | 0 | 0 | 0 | 0 | 0 | 0 | 0 | 0 | 0 | 0 | 0 | 0 |  |  | dato mancante | dato mancante | dato mancante | dato mancante | dato mancante | dato mancante | dato mancante | dato mancante | dato mancante | dato mancante | dato mancante | dato mancante | dato mancante | dato mancante | dato mancante | dato mancante | dato mancante | dato mancante | dato mancante | dato mancante | dato mancante | dato mancante | dato mancante | dato mancante | dato mancante | dato mancante | dato mancante | dato mancante | dato mancante | dato mancante | dato mancante | dato mancante | dato mancante | dato mancante | dato mancante | dato mancante | dato mancante | dato mancante | dato mancante | dato mancante | dato mancante | dato mancante | dato mancante | dato mancante | dato mancante | dato mancante | dato mancante | dato mancante | dato mancante | dato mancante | dato mancante | dato mancante |  | dato mancante | dato mancante | dato mancante | dato mancante | dato mancante | dato mancante | dato mancante | dato mancante | dato mancante | dato mancante | dato mancante | dato mancante | dato mancante | dato mancante | dato mancante | dato mancante | dato mancante | dato mancante | dato mancante | dato mancante | dato mancante | dato mancante | dato mancante | dato mancante | dato mancante | dato mancante | 0 | 0 | ok | Buono | Buono
0 | 0 | 0 | 0 | 0 | 0 | 0 | 0 | 0 | 0 | 0 | 0 | 0 | 0 | 0 | 0 | 0 | 0 | 0 | 0 | 0 | 0 | 0 | 0 | 0 |  |  | dato mancante | dato mancante | dato mancante | dato mancante | dato mancante | dato mancante | dato mancante | dato mancante | dato mancante | dato mancante | dato mancante | dato mancante | dato mancante | dato mancante | dato mancante | dato mancante | dato mancante | dato mancante | dato mancante | dato mancante | dato mancante | dato mancante | dato mancante | dato mancante | dato mancante | dato mancante | dato mancante | dato mancante | dato mancante | dato mancante | dato mancante | dato mancante | dato mancante | dato mancante | dato mancante | dato mancante | dato mancante | dato mancante | dato mancante | dato mancante | dato mancante | dato mancante | dato mancante | dato mancante | dato mancante | dato mancante | dato mancante | dato mancante | dato mancante | dato mancante | dato mancante | dato mancante |  | dato mancante | dato mancante | dato mancante | dato mancante | dato mancante | dato mancante | dato mancante | dato mancante | dato mancante | dato mancante | dato mancante | dato mancante | dato mancante | dato mancante | dato mancante | dato mancante | dato mancante | dato mancante | dato mancante | dato mancante | dato mancante | dato mancante | dato mancante | dato mancante | dato mancante | dato mancante | 0 | 0 | ok | Buono | Buono
0 | 0 | 0 | 0 | 0 | 0 | 0 | 0 | 0 | 0 | 0 | 0 | 0 | 0 | 0 | 0 | 0 | 0 | 0 | 0 | 0 | 0 | 0 | 0 | 0 |  |  | dato mancante | dato mancante | dato mancante | dato mancante | dato mancante | dato mancante | dato mancante | dato mancante | dato mancante | dato mancante | dato mancante | dato mancante | dato mancante | dato mancante | dato mancante | dato mancante | dato mancante | dato mancante | dato mancante | dato mancante | dato mancante | dato mancante | dato mancante | dato mancante | dato mancante | dato mancante | dato mancante | dato mancante | dato mancante | dato mancante | dato mancante | dato mancante | dato mancante | dato mancante | dato mancante | dato mancante | dato mancante | dato mancante | dato mancante | dato mancante | dato mancante | dato mancante | dato mancante | dato mancante | dato mancante | dato mancante | dato mancante | dato mancante | dato mancante | dato mancante | dato mancante | dato mancante |  | dato mancante | dato mancante | dato mancante | dato mancante | dato mancante | dato mancante | dato mancante | dato mancante | dato mancante | dato mancante | dato mancante | dato mancante | dato mancante | dato mancante | dato mancante | dato mancante | dato mancante | dato mancante | dato mancante | dato mancante | dato mancante | dato mancante | dato mancante | dato mancante | dato mancante | dato mancante | 0 | 0 | ok | Buono | Buono
0 | 0 | 0 | 0 | 0 | 0 | 0 | 0 | 0 | 0 | 0 | 0 | 0 | 0 | 0 | 0 | 0 | 0 | 0 | 0 | 0 | 0 | 0 | 0 | 0 |  |  | dato mancante | dato mancante | dato mancante | dato mancante | dato mancante | dato mancante | dato mancante | dato mancante | dato mancante | dato mancante | dato mancante | dato mancante | dato mancante | dato mancante | dato mancante | dato mancante | dato mancante | dato mancante | dato mancante | dato mancante | dato mancante | dato mancante | dato mancante | dato mancante | dato mancante | dato mancante | dato mancante | dato mancante | dato mancante | dato mancante | dato mancante | dato mancante | dato mancante | dato mancante | dato mancante | dato mancante | dato mancante | dato mancante | dato mancante | dato mancante | dato mancante | dato mancante | dato mancante | dato mancante | dato mancante | dato mancante | dato mancante | dato mancante | dato mancante | dato mancante | dato mancante | dato mancante |  | dato mancante | dato mancante | dato mancante | dato mancante | dato mancante | dato mancante | dato mancante | dato mancante | dato mancante | dato mancante | dato mancante | dato mancante | dato mancante | dato mancante | dato mancante | dato mancante | dato mancante | dato mancante | dato mancante | dato mancante | dato mancante | dato mancante | dato mancante | dato mancante | dato mancante | dato mancante | 0 | 0 | ok | Buono | Buono
0 | 0 | 0 | 0 | 0 | 0 | 0 | 0 | 0 | 0 | 0 | 0 | 0 | 0 | 0 | 0 | 0 | 0 | 0 | 0 | 0 | 0 | 0 | 0 | 0 |  |  | dato mancante | dato mancante | dato mancante | dato mancante | dato mancante | dato mancante | dato mancante | dato mancante | dato mancante | dato mancante | dato mancante | dato mancante | dato mancante | dato mancante | dato mancante | dato mancante | dato mancante | dato mancante | dato mancante | dato mancante | dato mancante | dato mancante | dato mancante | dato mancante | dato mancante | dato mancante | dato mancante | dato mancante | dato mancante | dato mancante | dato mancante | dato mancante | dato mancante | dato mancante | dato mancante | dato mancante | dato mancante | dato mancante | dato mancante | dato mancante | dato mancante | dato mancante | dato mancante | dato mancante | dato mancante | dato mancante | dato mancante | dato mancante | dato mancante | dato mancante | dato mancante | dato mancante |  | dato mancante | dato mancante | dato mancante | dato mancante | dato mancante | dato mancante | dato mancante | dato mancante | dato mancante | dato mancante | dato mancante | dato mancante | dato mancante | dato mancante | dato mancante | dato mancante | dato mancante | dato mancante | dato mancante | dato mancante | dato mancante | dato mancante | dato mancante | dato mancante | dato mancante | dato mancante | 0 | 0 | ok | Buono | Buono
0 | 0 | 0 | 0 | 0 | 0 | 0 | 0 | 0 | 0 | 0 | 0 | 0 | 0 | 0 | 0 | 0 | 0 | 0 | 0 | 0 | 0 | 0 | 0 | 0 |  |  | dato mancante | dato mancante | dato mancante | dato mancante | dato mancante | dato mancante | dato mancante | dato mancante | dato mancante | dato mancante | dato mancante | dato mancante | dato mancante | dato mancante | dato mancante | dato mancante | dato mancante | dato mancante | dato mancante | dato mancante | dato mancante | dato mancante | dato mancante | dato mancante | dato mancante | dato mancante | dato mancante | dato mancante | dato mancante | dato mancante | dato mancante | dato mancante | dato mancante | dato mancante | dato mancante | dato mancante | dato mancante | dato mancante | dato mancante | dato mancante | dato mancante | dato mancante | dato mancante | dato mancante | dato mancante | dato mancante | dato mancante | dato mancante | dato mancante | dato mancante | dato mancante | dato mancante |  | dato mancante | dato mancante | dato mancante | dato mancante | dato mancante | dato mancante | dato mancante | dato mancante | dato mancante | dato mancante | dato mancante | dato mancante | dato mancante | dato mancante | dato mancante | dato mancante | dato mancante | dato mancante | dato mancante | dato mancante | dato mancante | dato mancante | dato mancante | dato mancante | dato mancante | dato mancante | 0 | 0 | ok | Buono | Buono
0 | 0 | 0 | 0 | 0 | 0 | 0 | 0 | 0 | 0 | 0 | 0 | 0 | 0 | 0 | 0 | 0 | 0 | 0 | 0 | 0 | 0 | 0 | 0 | 0 |  |  | dato mancante | dato mancante | dato mancante | dato mancante | dato mancante | dato mancante | dato mancante | dato mancante | dato mancante | dato mancante | dato mancante | dato mancante | dato mancante | dato mancante | dato mancante | dato mancante | dato mancante | dato mancante | dato mancante | dato mancante | dato mancante | dato mancante | dato mancante | dato mancante | dato mancante | dato mancante | dato mancante | dato mancante | dato mancante | dato mancante | dato mancante | dato mancante | dato mancante | dato mancante | dato mancante | dato mancante | dato mancante | dato mancante | dato mancante | dato mancante | dato mancante | dato mancante | dato mancante | dato mancante | dato mancante | dato mancante | dato mancante | dato mancante | dato mancante | dato mancante | dato mancante | dato mancante |  | dato mancante | dato mancante | dato mancante | dato mancante | dato mancante | dato mancante | dato mancante | dato mancante | dato mancante | dato mancante | dato mancante | dato mancante | dato mancante | dato mancante | dato mancante | dato mancante | dato mancante | dato mancante | dato mancante | dato mancante | dato mancante | dato mancante | dato mancante | dato mancante | dato mancante | dato mancante | 0 | 0 | ok | Buono | Buono
0 | 0 | 0 | 0 | 0 | 0 | 0 | 0 | 0 | 0 | 0 | 0 | 0 | 0 | 0 | 0 | 0 | 0 | 0 | 0 | 0 | 0 | 0 | 0 | 0 |  |  | dato mancante | dato mancante | dato mancante | dato mancante | dato mancante | dato mancante | dato mancante | dato mancante | dato mancante | dato mancante | dato mancante | dato mancante | dato mancante | dato mancante | dato mancante | dato mancante | dato mancante | dato mancante | dato mancante | dato mancante | dato mancante | dato mancante | dato mancante | dato mancante | dato mancante | dato mancante | dato mancante | dato mancante | dato mancante | dato mancante | dato mancante | dato mancante | dato mancante | dato mancante | dato mancante | dato mancante | dato mancante | dato mancante | dato mancante | dato mancante | dato mancante | dato mancante | dato mancante | dato mancante | dato mancante | dato mancante | dato mancante | dato mancante | dato mancante | dato mancante | dato mancante | dato mancante |  | dato mancante | dato mancante | dato mancante | dato mancante | dato mancante | dato mancante | dato mancante | dato mancante | dato mancante | dato mancante | dato mancante | dato mancante | dato mancante | dato mancante | dato mancante | dato mancante | dato mancante | dato mancante | dato mancante | dato mancante | dato mancante | dato mancante | dato mancante | dato mancante | dato mancante | dato mancante | 0 | 0 | ok | Buono | Buono
0 | 0 | 0 | 0 | 0 | 0 | 0 | 0 | 0 | 0 | 0 | 0 | 0 | 0 | 0 | 0 | 0 | 0 | 0 | 0 | 0 | 0 | 0 | 0 | 0 |  |  | dato mancante | dato mancante | dato mancante | dato mancante | dato mancante | dato mancante | dato mancante | dato mancante | dato mancante | dato mancante | dato mancante | dato mancante | dato mancante | dato mancante | dato mancante | dato mancante | dato mancante | dato mancante | dato mancante | dato mancante | dato mancante | dato mancante | dato mancante | dato mancante | dato mancante | dato mancante | dato mancante | dato mancante | dato mancante | dato mancante | dato mancante | dato mancante | dato mancante | dato mancante | dato mancante | dato mancante | dato mancante | dato mancante | dato mancante | dato mancante | dato mancante | dato mancante | dato mancante | dato mancante | dato mancante | dato mancante | dato mancante | dato mancante | dato mancante | dato mancante | dato mancante | dato mancante |  | dato mancante | dato mancante | dato mancante | dato mancante | dato mancante | dato mancante | dato mancante | dato mancante | dato mancante | dato mancante | dato mancante | dato mancante | dato mancante | dato mancante | dato mancante | dato mancante | dato mancante | dato mancante | dato mancante | dato mancante | dato mancante | dato mancante | dato mancante | dato mancante | dato mancante | dato mancante | 0 | 0 | ok | Buono | Buono
0 | 0 | 0 | 0 | 0 | 0 | 0 | 0 | 0 | 0 | 0 | 0 | 0 | 0 | 0 | 0 | 0 | 0 | 0 | 0 | 0 | 0 | 0 | 0 | 0 |  |  | dato mancante | dato mancante | dato mancante | dato mancante | dato mancante | dato mancante | dato mancante | dato mancante | dato mancante | dato mancante | dato mancante | dato mancante | dato mancante | dato mancante | dato mancante | dato mancante | dato mancante | dato mancante | dato mancante | dato mancante | dato mancante | dato mancante | dato mancante | dato mancante | dato mancante | dato mancante | dato mancante | dato mancante | dato mancante | dato mancante | dato mancante | dato mancante | dato mancante | dato mancante | dato mancante | dato mancante | dato mancante | dato mancante | dato mancante | dato mancante | dato mancante | dato mancante | dato mancante | dato mancante | dato mancante | dato mancante | dato mancante | dato mancante | dato mancante | dato mancante | dato mancante | dato mancante |  | dato mancante | dato mancante | dato mancante | dato mancante | dato mancante | dato mancante | dato mancante | dato mancante | dato mancante | dato mancante | dato mancante | dato mancante | dato mancante | dato mancante | dato mancante | dato mancante | dato mancante | dato mancante | dato mancante | dato mancante | dato mancante | dato mancante | dato mancante | dato mancante | dato mancante | dato mancante | 0 | 0 | ok | Buono | Buono
0 | 0 | 0 | 0 | 0 | 0 | 0 | 0 | 0 | 0 | 0 | 0 | 0 | 0 | 0 | 0 | 0 | 0 | 0 | 0 | 0 | 0 | 0 | 0 | 0 |  |  | dato mancante | dato mancante | dato mancante | dato mancante | dato mancante | dato mancante | dato mancante | dato mancante | dato mancante | dato mancante | dato mancante | dato mancante | dato mancante | dato mancante | dato mancante | dato mancante | dato mancante | dato mancante | dato mancante | dato mancante | dato mancante | dato mancante | dato mancante | dato mancante | dato mancante | dato mancante | dato mancante | dato mancante | dato mancante | dato mancante | dato mancante | dato mancante | dato mancante | dato mancante | dato mancante | dato mancante | dato mancante | dato mancante | dato mancante | dato mancante | dato mancante | dato mancante | dato mancante | dato mancante | dato mancante | dato mancante | dato mancante | dato mancante | dato mancante | dato mancante | dato mancante | dato mancante |  | dato mancante | dato mancante | dato mancante | dato mancante | dato mancante | dato mancante | dato mancante | dato mancante | dato mancante | dato mancante | dato mancante | dato mancante | dato mancante | dato mancante | dato mancante | dato mancante | dato mancante | dato mancante | dato mancante | dato mancante | dato mancante | dato mancante | dato mancante | dato mancante | dato mancante | dato mancante | 0 | 0 | ok | Buono | Buono
0 | 0 | 0 | 0 | 0 | 0 | 0 | 0 | 0 | 0 | 0 | 0 | 0 | 0 | 0 | 0 | 0 | 0 | 0 | 0 | 0 | 0 | 0 | 0 | 0 |  |  | dato mancante | dato mancante | dato mancante | dato mancante | dato mancante | dato mancante | dato mancante | dato mancante | dato mancante | dato mancante | dato mancante | dato mancante | dato mancante | dato mancante | dato mancante | dato mancante | dato mancante | dato mancante | dato mancante | dato mancante | dato mancante | dato mancante | dato mancante | dato mancante | dato mancante | dato mancante | dato mancante | dato mancante | dato mancante | dato mancante | dato mancante | dato mancante | dato mancante | dato mancante | dato mancante | dato mancante | dato mancante | dato mancante | dato mancante | dato mancante | dato mancante | dato mancante | dato mancante | dato mancante | dato mancante | dato mancante | dato mancante | dato mancante | dato mancante | dato mancante | dato mancante | dato mancante |  | dato mancante | dato mancante | dato mancante | dato mancante | dato mancante | dato mancante | dato mancante | dato mancante | dato mancante | dato mancante | dato mancante | dato mancante | dato mancante | dato mancante | dato mancante | dato mancante | dato mancante | dato mancante | dato mancante | dato mancante | dato mancante | dato mancante | dato mancante | dato mancante | dato mancante | dato mancante | 0 | 0 | ok | Buono | Buono
0 | 0 | 0 | 0 | 0 | 0 | 0 | 0 | 0 | 0 | 0 | 0 | 0 | 0 | 0 | 0 | 0 | 0 | 0 | 0 | 0 | 0 | 0 | 0 | 0 |  |  | dato mancante | dato mancante | dato mancante | dato mancante | dato mancante | dato mancante | dato mancante | dato mancante | dato mancante | dato mancante | dato mancante | dato mancante | dato mancante | dato mancante | dato mancante | dato mancante | dato mancante | dato mancante | dato mancante | dato mancante | dato mancante | dato mancante | dato mancante | dato mancante | dato mancante | dato mancante | dato mancante | dato mancante | dato mancante | dato mancante | dato mancante | dato mancante | dato mancante | dato mancante | dato mancante | dato mancante | dato mancante | dato mancante | dato mancante | dato mancante | dato mancante | dato mancante | dato mancante | dato mancante | dato mancante | dato mancante | dato mancante | dato mancante | dato mancante | dato mancante | dato mancante | dato mancante |  | dato mancante | dato mancante | dato mancante | dato mancante | dato mancante | dato mancante | dato mancante | dato mancante | dato mancante | dato mancante | dato mancante | dato mancante | dato mancante | dato mancante | dato mancante | dato mancante | dato mancante | dato mancante | dato mancante | dato mancante | dato mancante | dato mancante | dato mancante | dato mancante | dato mancante | dato mancante | 0 | 0 | ok | Buono | Buono
0 | 0 | 0 | 0 | 0 | 0 | 0 | 0 | 0 | 0 | 0 | 0 | 0 | 0 | 0 | 0 | 0 | 0 | 0 | 0 | 0 | 0 | 0 | 0 | 0 |  |  | dato mancante | dato mancante | dato mancante | dato mancante | dato mancante | dato mancante | dato mancante | dato mancante | dato mancante | dato mancante | dato mancante | dato mancante | dato mancante | dato mancante | dato mancante | dato mancante | dato mancante | dato mancante | dato mancante | dato mancante | dato mancante | dato mancante | dato mancante | dato mancante | dato mancante | dato mancante | dato mancante | dato mancante | dato mancante | dato mancante | dato mancante | dato mancante | dato mancante | dato mancante | dato mancante | dato mancante | dato mancante | dato mancante | dato mancante | dato mancante | dato mancante | dato mancante | dato mancante | dato mancante | dato mancante | dato mancante | dato mancante | dato mancante | dato mancante | dato mancante | dato mancante | dato mancante |  | dato mancante | dato mancante | dato mancante | dato mancante | dato mancante | dato mancante | dato mancante | dato mancante | dato mancante | dato mancante | dato mancante | dato mancante | dato mancante | dato mancante | dato mancante | dato mancante | dato mancante | dato mancante | dato mancante | dato mancante | dato mancante | dato mancante | dato mancante | dato mancante | dato mancante | dato mancante | 0 | 0 | ok | Buono | Buono
0 | 0 | 0 | 0 | 0 | 0 | 0 | 0 | 0 | 0 | 0 | 0 | 0 | 0 | 0 | 0 | 0 | 0 | 0 | 0 | 0 | 0 | 0 | 0 | 0 |  |  | dato mancante | dato mancante | dato mancante | dato mancante | dato mancante | dato mancante | dato mancante | dato mancante | dato mancante | dato mancante | dato mancante | dato mancante | dato mancante | dato mancante | dato mancante | dato mancante | dato mancante | dato mancante | dato mancante | dato mancante | dato mancante | dato mancante | dato mancante | dato mancante | dato mancante | dato mancante | dato mancante | dato mancante | dato mancante | dato mancante | dato mancante | dato mancante | dato mancante | dato mancante | dato mancante | dato mancante | dato mancante | dato mancante | dato mancante | dato mancante | dato mancante | dato mancante | dato mancante | dato mancante | dato mancante | dato mancante | dato mancante | dato mancante | dato mancante | dato mancante | dato mancante | dato mancante |  | dato mancante | dato mancante | dato mancante | dato mancante | dato mancante | dato mancante | dato mancante | dato mancante | dato mancante | dato mancante | dato mancante | dato mancante | dato mancante | dato mancante | dato mancante | dato mancante | dato mancante | dato mancante | dato mancante | dato mancante | dato mancante | dato mancante | dato mancante | dato mancante | dato mancante | dato mancante | 0 | 0 | ok | Buono | Buono
0 | 0 | 0 | 0 | 0 | 0 | 0 | 0 | 0 | 0 | 0 | 0 | 0 | 0 | 0 | 0 | 0 | 0 | 0 | 0 | 0 | 0 | 0 | 0 | 0 |  |  | dato mancante | dato mancante | dato mancante | dato mancante | dato mancante | dato mancante | dato mancante | dato mancante | dato mancante | dato mancante | dato mancante | dato mancante | dato mancante | dato mancante | dato mancante | dato mancante | dato mancante | dato mancante | dato mancante | dato mancante | dato mancante | dato mancante | dato mancante | dato mancante | dato mancante | dato mancante | dato mancante | dato mancante | dato mancante | dato mancante | dato mancante | dato mancante | dato mancante | dato mancante | dato mancante | dato mancante | dato mancante | dato mancante | dato mancante | dato mancante | dato mancante | dato mancante | dato mancante | dato mancante | dato mancante | dato mancante | dato mancante | dato mancante | dato mancante | dato mancante | dato mancante | dato mancante |  | dato mancante | dato mancante | dato mancante | dato mancante | dato mancante | dato mancante | dato mancante | dato mancante | dato mancante | dato mancante | dato mancante | dato mancante | dato mancante | dato mancante | dato mancante | dato mancante | dato mancante | dato mancante | dato mancante | dato mancante | dato mancante | dato mancante | dato mancante | dato mancante | dato mancante | dato mancante | 0 | 0 | ok | Buono | Buono
0 | 0 | 0 | 0 | 0 | 0 | 0 | 0 | 0 | 0 | 0 | 0 | 0 | 0 | 0 | 0 | 0 | 0 | 0 | 0 | 0 | 0 | 0 | 0 | 0 |  |  | dato mancante | dato mancante | dato mancante | dato mancante | dato mancante | dato mancante | dato mancante | dato mancante | dato mancante | dato mancante | dato mancante | dato mancante | dato mancante | dato mancante | dato mancante | dato mancante | dato mancante | dato mancante | dato mancante | dato mancante | dato mancante | dato mancante | dato mancante | dato mancante | dato mancante | dato mancante | dato mancante | dato mancante | dato mancante | dato mancante | dato mancante | dato mancante | dato mancante | dato mancante | dato mancante | dato mancante | dato mancante | dato mancante | dato mancante | dato mancante | dato mancante | dato mancante | dato mancante | dato mancante | dato mancante | dato mancante | dato mancante | dato mancante | dato mancante | dato mancante | dato mancante | dato mancante |  | dato mancante | dato mancante | dato mancante | dato mancante | dato mancante | dato mancante | dato mancante | dato mancante | dato mancante | dato mancante | dato mancante | dato mancante | dato mancante | dato mancante | dato mancante | dato mancante | dato mancante | dato mancante | dato mancante | dato mancante | dato mancante | dato mancante | dato mancante | dato mancante | dato mancante | dato mancante | 0 | 0 | ok | Buono | Buono
0 | 0 | 0 | 0 | 0 | 0 | 0 | 0 | 0 | 0 | 0 | 0 | 0 | 0 | 0 | 0 | 0 | 0 | 0 | 0 | 0 | 0 | 0 | 0 | 0 |  |  | dato mancante | dato mancante | dato mancante | dato mancante | dato mancante | dato mancante | dato mancante | dato mancante | dato mancante | dato mancante | dato mancante | dato mancante | dato mancante | dato mancante | dato mancante | dato mancante | dato mancante | dato mancante | dato mancante | dato mancante | dato mancante | dato mancante | dato mancante | dato mancante | dato mancante | dato mancante | dato mancante | dato mancante | dato mancante | dato mancante | dato mancante | dato mancante | dato mancante | dato mancante | dato mancante | dato mancante | dato mancante | dato mancante | dato mancante | dato mancante | dato mancante | dato mancante | dato mancante | dato mancante | dato mancante | dato mancante | dato mancante | dato mancante | dato mancante | dato mancante | dato mancante | dato mancante |  | dato mancante | dato mancante | dato mancante | dato mancante | dato mancante | dato mancante | dato mancante | dato mancante | dato mancante | dato mancante | dato mancante | dato mancante | dato mancante | dato mancante | dato mancante | dato mancante | dato mancante | dato mancante | dato mancante | dato mancante | dato mancante | dato mancante | dato mancante | dato mancante | dato mancante | dato mancante | 0 | 0 | ok | Buono | Buono
0 | 0 | 0 | 0 | 0 | 0 | 0 | 0 | 0 | 0 | 0 | 0 | 0 | 0 | 0 | 0 | 0 | 0 | 0 | 0 | 0 | 0 | 0 | 0 | 0 |  |  | dato mancante | dato mancante | dato mancante | dato mancante | dato mancante | dato mancante | dato mancante | dato mancante | dato mancante | dato mancante | dato mancante | dato mancante | dato mancante | dato mancante | dato mancante | dato mancante | dato mancante | dato mancante | dato mancante | dato mancante | dato mancante | dato mancante | dato mancante | dato mancante | dato mancante | dato mancante | dato mancante | dato mancante | dato mancante | dato mancante | dato mancante | dato mancante | dato mancante | dato mancante | dato mancante | dato mancante | dato mancante | dato mancante | dato mancante | dato mancante | dato mancante | dato mancante | dato mancante | dato mancante | dato mancante | dato mancante | dato mancante | dato mancante | dato mancante | dato mancante | dato mancante | dato mancante |  | dato mancante | dato mancante | dato mancante | dato mancante | dato mancante | dato mancante | dato mancante | dato mancante | dato mancante | dato mancante | dato mancante | dato mancante | dato mancante | dato mancante | dato mancante | dato mancante | dato mancante | dato mancante | dato mancante | dato mancante | dato mancante | dato mancante | dato mancante | dato mancante | dato mancante | dato mancante | 0 | 0 | ok | Buono | Buono
0 | 0 | 0 | 0 | 0 | 0 | 0 | 0 | 0 | 0 | 0 | 0 | 0 | 0 | 0 | 0 | 0 | 0 | 0 | 0 | 0 | 0 | 0 | 0 | 0 |  |  | dato mancante | dato mancante | dato mancante | dato mancante | dato mancante | dato mancante | dato mancante | dato mancante | dato mancante | dato mancante | dato mancante | dato mancante | dato mancante | dato mancante | dato mancante | dato mancante | dato mancante | dato mancante | dato mancante | dato mancante | dato mancante | dato mancante | dato mancante | dato mancante | dato mancante | dato mancante | dato mancante | dato mancante | dato mancante | dato mancante | dato mancante | dato mancante | dato mancante | dato mancante | dato mancante | dato mancante | dato mancante | dato mancante | dato mancante | dato mancante | dato mancante | dato mancante | dato mancante | dato mancante | dato mancante | dato mancante | dato mancante | dato mancante | dato mancante | dato mancante | dato mancante | dato mancante |  | dato mancante | dato mancante | dato mancante | dato mancante | dato mancante | dato mancante | dato mancante | dato mancante | dato mancante | dato mancante | dato mancante | dato mancante | dato mancante | dato mancante | dato mancante | dato mancante | dato mancante | dato mancante | dato mancante | dato mancante | dato mancante | dato mancante | dato mancante | dato mancante | dato mancante | dato mancante | 0 | 0 | ok | Buono | Buono
0 | 0 | 0 | 0 | 0 | 0 | 0 | 0 | 0 | 0 | 0 | 0 | 0 | 0 | 0 | 0 | 0 | 0 | 0 | 0 | 0 | 0 | 0 | 0 | 0 |  |  | dato mancante | dato mancante | dato mancante | dato mancante | dato mancante | dato mancante | dato mancante | dato mancante | dato mancante | dato mancante | dato mancante | dato mancante | dato mancante | dato mancante | dato mancante | dato mancante | dato mancante | dato mancante | dato mancante | dato mancante | dato mancante | dato mancante | dato mancante | dato mancante | dato mancante | dato mancante | dato mancante | dato mancante | dato mancante | dato mancante | dato mancante | dato mancante | dato mancante | dato mancante | dato mancante | dato mancante | dato mancante | dato mancante | dato mancante | dato mancante | dato mancante | dato mancante | dato mancante | dato mancante | dato mancante | dato mancante | dato mancante | dato mancante | dato mancante | dato mancante | dato mancante | dato mancante |  | dato mancante | dato mancante | dato mancante | dato mancante | dato mancante | dato mancante | dato mancante | dato mancante | dato mancante | dato mancante | dato mancante | dato mancante | dato mancante | dato mancante | dato mancante | dato mancante | dato mancante | dato mancante | dato mancante | dato mancante | dato mancante | dato mancante | dato mancante | dato mancante | dato mancante | dato mancante | 0 | 0 | ok | Buono | Buono
0 | 0 | 0 | 0 | 0 | 0 | 0 | 0 | 0 | 0 | 0 | 0 | 0 | 0 | 0 | 0 | 0 | 0 | 0 | 0 | 0 | 0 | 0 | 0 | 0 |  |  | dato mancante | dato mancante | dato mancante | dato mancante | dato mancante | dato mancante | dato mancante | dato mancante | dato mancante | dato mancante | dato mancante | dato mancante | dato mancante | dato mancante | dato mancante | dato mancante | dato mancante | dato mancante | dato mancante | dato mancante | dato mancante | dato mancante | dato mancante | dato mancante | dato mancante | dato mancante | dato mancante | dato mancante | dato mancante | dato mancante | dato mancante | dato mancante | dato mancante | dato mancante | dato mancante | dato mancante | dato mancante | dato mancante | dato mancante | dato mancante | dato mancante | dato mancante | dato mancante | dato mancante | dato mancante | dato mancante | dato mancante | dato mancante | dato mancante | dato mancante | dato mancante | dato mancante |  | dato mancante | dato mancante | dato mancante | dato mancante | dato mancante | dato mancante | dato mancante | dato mancante | dato mancante | dato mancante | dato mancante | dato mancante | dato mancante | dato mancante | dato mancante | dato mancante | dato mancante | dato mancante | dato mancante | dato mancante | dato mancante | dato mancante | dato mancante | dato mancante | dato mancante | dato mancante | 0 | 0 | ok | Buono | Buono
0 | 0 | 0 | 0 | 0 | 0 | 0 | 0 | 0 | 0 | 0 | 0 | 0 | 0 | 0 | 0 | 0 | 0 | 0 | 0 | 0 | 0 | 0 | 0 | 0 |  |  | dato mancante | dato mancante | dato mancante | dato mancante | dato mancante | dato mancante | dato mancante | dato mancante | dato mancante | dato mancante | dato mancante | dato mancante | dato mancante | dato mancante | dato mancante | dato mancante | dato mancante | dato mancante | dato mancante | dato mancante | dato mancante | dato mancante | dato mancante | dato mancante | dato mancante | dato mancante | dato mancante | dato mancante | dato mancante | dato mancante | dato mancante | dato mancante | dato mancante | dato mancante | dato mancante | dato mancante | dato mancante | dato mancante | dato mancante | dato mancante | dato mancante | dato mancante | dato mancante | dato mancante | dato mancante | dato mancante | dato mancante | dato mancante | dato mancante | dato mancante | dato mancante | dato mancante |  | dato mancante | dato mancante | dato mancante | dato mancante | dato mancante | dato mancante | dato mancante | dato mancante | dato mancante | dato mancante | dato mancante | dato mancante | dato mancante | dato mancante | dato mancante | dato mancante | dato mancante | dato mancante | dato mancante | dato mancante | dato mancante | dato mancante | dato mancante | dato mancante | dato mancante | dato mancante | 0 | 0 | ok | Buono | Buono
0 | 0 | 0 | 0 | 0 | 0 | 0 | 0 | 0 | 0 | 0 | 0 | 0 | 0 | 0 | 0 | 0 | 0 | 0 | 0 | 0 | 0 | 0 | 0 | 0 |  |  | dato mancante | dato mancante | dato mancante | dato mancante | dato mancante | dato mancante | dato mancante | dato mancante | dato mancante | dato mancante | dato mancante | dato mancante | dato mancante | dato mancante | dato mancante | dato mancante | dato mancante | dato mancante | dato mancante | dato mancante | dato mancante | dato mancante | dato mancante | dato mancante | dato mancante | dato mancante | dato mancante | dato mancante | dato mancante | dato mancante | dato mancante | dato mancante | dato mancante | dato mancante | dato mancante | dato mancante | dato mancante | dato mancante | dato mancante | dato mancante | dato mancante | dato mancante | dato mancante | dato mancante | dato mancante | dato mancante | dato mancante | dato mancante | dato mancante | dato mancante | dato mancante | dato mancante |  | dato mancante | dato mancante | dato mancante | dato mancante | dato mancante | dato mancante | dato mancante | dato mancante | dato mancante | dato mancante | dato mancante | dato mancante | dato mancante | dato mancante | dato mancante | dato mancante | dato mancante | dato mancante | dato mancante | dato mancante | dato mancante | dato mancante | dato mancante | dato mancante | dato mancante | dato mancante | 0 | 0 | ok | Buono | Buono
0 | 0 | 0 | 0 | 0 | 0 | 0 | 0 | 0 | 0 | 0 | 0 | 0 | 0 | 0 | 0 | 0 | 0 | 0 | 0 | 0 | 0 | 0 | 0 | 0 |  |  | dato mancante | dato mancante | dato mancante | dato mancante | dato mancante | dato mancante | dato mancante | dato mancante | dato mancante | dato mancante | dato mancante | dato mancante | dato mancante | dato mancante | dato mancante | dato mancante | dato mancante | dato mancante | dato mancante | dato mancante | dato mancante | dato mancante | dato mancante | dato mancante | dato mancante | dato mancante | dato mancante | dato mancante | dato mancante | dato mancante | dato mancante | dato mancante | dato mancante | dato mancante | dato mancante | dato mancante | dato mancante | dato mancante | dato mancante | dato mancante | dato mancante | dato mancante | dato mancante | dato mancante | dato mancante | dato mancante | dato mancante | dato mancante | dato mancante | dato mancante | dato mancante | dato mancante |  | dato mancante | dato mancante | dato mancante | dato mancante | dato mancante | dato mancante | dato mancante | dato mancante | dato mancante | dato mancante | dato mancante | dato mancante | dato mancante | dato mancante | dato mancante | dato mancante | dato mancante | dato mancante | dato mancante | dato mancante | dato mancante | dato mancante | dato mancante | dato mancante | dato mancante | dato mancante | 0 | 0 | ok | Buono | Buono
0 | 0 | 0 | 0 | 0 | 0 | 0 | 0 | 0 | 0 | 0 | 0 | 0 | 0 | 0 | 0 | 0 | 0 | 0 | 0 | 0 | 0 | 0 | 0 | 0 |  |  | dato mancante | dato mancante | dato mancante | dato mancante | dato mancante | dato mancante | dato mancante | dato mancante | dato mancante | dato mancante | dato mancante | dato mancante | dato mancante | dato mancante | dato mancante | dato mancante | dato mancante | dato mancante | dato mancante | dato mancante | dato mancante | dato mancante | dato mancante | dato mancante | dato mancante | dato mancante | dato mancante | dato mancante | dato mancante | dato mancante | dato mancante | dato mancante | dato mancante | dato mancante | dato mancante | dato mancante | dato mancante | dato mancante | dato mancante | dato mancante | dato mancante | dato mancante | dato mancante | dato mancante | dato mancante | dato mancante | dato mancante | dato mancante | dato mancante | dato mancante | dato mancante | dato mancante |  | dato mancante | dato mancante | dato mancante | dato mancante | dato mancante | dato mancante | dato mancante | dato mancante | dato mancante | dato mancante | dato mancante | dato mancante | dato mancante | dato mancante | dato mancante | dato mancante | dato mancante | dato mancante | dato mancante | dato mancante | dato mancante | dato mancante | dato mancante | dato mancante | dato mancante | dato mancante | 0 | 0 | ok | Buono | Buono
0 | 0 | 0 | 0 | 0 | 0 | 0 | 0 | 0 | 0 | 0 | 0 | 0 | 0 | 0 | 0 | 0 | 0 | 0 | 0 | 0 | 0 | 0 | 0 | 0 |  |  | dato mancante | dato mancante | dato mancante | dato mancante | dato mancante | dato mancante | dato mancante | dato mancante | dato mancante | dato mancante | dato mancante | dato mancante | dato mancante | dato mancante | dato mancante | dato mancante | dato mancante | dato mancante | dato mancante | dato mancante | dato mancante | dato mancante | dato mancante | dato mancante | dato mancante | dato mancante | dato mancante | dato mancante | dato mancante | dato mancante | dato mancante | dato mancante | dato mancante | dato mancante | dato mancante | dato mancante | dato mancante | dato mancante | dato mancante | dato mancante | dato mancante | dato mancante | dato mancante | dato mancante | dato mancante | dato mancante | dato mancante | dato mancante | dato mancante | dato mancante | dato mancante | dato mancante |  | dato mancante | dato mancante | dato mancante | dato mancante | dato mancante | dato mancante | dato mancante | dato mancante | dato mancante | dato mancante | dato mancante | dato mancante | dato mancante | dato mancante | dato mancante | dato mancante | dato mancante | dato mancante | dato mancante | dato mancante | dato mancante | dato mancante | dato mancante | dato mancante | dato mancante | dato mancante | 0 | 0 | ok | Buono | Buono
0 | 0 | 0 | 0 | 0 | 0 | 0 | 0 | 0 | 0 | 0 | 0 | 0 | 0 | 0 | 0 | 0 | 0 | 0 | 0 | 0 | 0 | 0 | 0 | 0 |  |  | dato mancante | dato mancante | dato mancante | dato mancante | dato mancante | dato mancante | dato mancante | dato mancante | dato mancante | dato mancante | dato mancante | dato mancante | dato mancante | dato mancante | dato mancante | dato mancante | dato mancante | dato mancante | dato mancante | dato mancante | dato mancante | dato mancante | dato mancante | dato mancante | dato mancante | dato mancante | dato mancante | dato mancante | dato mancante | dato mancante | dato mancante | dato mancante | dato mancante | dato mancante | dato mancante | dato mancante | dato mancante | dato mancante | dato mancante | dato mancante | dato mancante | dato mancante | dato mancante | dato mancante | dato mancante | dato mancante | dato mancante | dato mancante | dato mancante | dato mancante | dato mancante | dato mancante |  | dato mancante | dato mancante | dato mancante | dato mancante | dato mancante | dato mancante | dato mancante | dato mancante | dato mancante | dato mancante | dato mancante | dato mancante | dato mancante | dato mancante | dato mancante | dato mancante | dato mancante | dato mancante | dato mancante | dato mancante | dato mancante | dato mancante | dato mancante | dato mancante | dato mancante | dato mancante | 0 | 0 | ok | Buono | Buono
0 | 0 | 0 | 0 | 0 | 0 | 0 | 0 | 0 | 0 | 0 | 0 | 0 | 0 | 0 | 0 | 0 | 0 | 0 | 0 | 0 | 0 | 0 | 0 | 0 |  |  | dato mancante | dato mancante | dato mancante | dato mancante | dato mancante | dato mancante | dato mancante | dato mancante | dato mancante | dato mancante | dato mancante | dato mancante | dato mancante | dato mancante | dato mancante | dato mancante | dato mancante | dato mancante | dato mancante | dato mancante | dato mancante | dato mancante | dato mancante | dato mancante | dato mancante | dato mancante | dato mancante | dato mancante | dato mancante | dato mancante | dato mancante | dato mancante | dato mancante | dato mancante | dato mancante | dato mancante | dato mancante | dato mancante | dato mancante | dato mancante | dato mancante | dato mancante | dato mancante | dato mancante | dato mancante | dato mancante | dato mancante | dato mancante | dato mancante | dato mancante | dato mancante | dato mancante |  | dato mancante | dato mancante | dato mancante | dato mancante | dato mancante | dato mancante | dato mancante | dato mancante | dato mancante | dato mancante | dato mancante | dato mancante | dato mancante | dato mancante | dato mancante | dato mancante | dato mancante | dato mancante | dato mancante | dato mancante | dato mancante | dato mancante | dato mancante | dato mancante | dato mancante | dato mancante | 0 | 0 | ok | Buono | Buono
0 | 0 | 0 | 0 | 0 | 0 | 0 | 0 | 0 | 0 | 0 | 0 | 0 | 0 | 0 | 0 | 0 | 0 | 0 | 0 | 0 | 0 | 0 | 0 | 0 |  |  | dato mancante | dato mancante | dato mancante | dato mancante | dato mancante | dato mancante | dato mancante | dato mancante | dato mancante | dato mancante | dato mancante | dato mancante | dato mancante | dato mancante | dato mancante | dato mancante | dato mancante | dato mancante | dato mancante | dato mancante | dato mancante | dato mancante | dato mancante | dato mancante | dato mancante | dato mancante | dato mancante | dato mancante | dato mancante | dato mancante | dato mancante | dato mancante | dato mancante | dato mancante | dato mancante | dato mancante | dato mancante | dato mancante | dato mancante | dato mancante | dato mancante | dato mancante | dato mancante | dato mancante | dato mancante | dato mancante | dato mancante | dato mancante | dato mancante | dato mancante | dato mancante | dato mancante |  | dato mancante | dato mancante | dato mancante | dato mancante | dato mancante | dato mancante | dato mancante | dato mancante | dato mancante | dato mancante | dato mancante | dato mancante | dato mancante | dato mancante | dato mancante | dato mancante | dato mancante | dato mancante | dato mancante | dato mancante | dato mancante | dato mancante | dato mancante | dato mancante | dato mancante | dato mancante | 0 | 0 | ok | Buono | Buono
0 | 0 | 0 | 0 | 0 | 0 | 0 | 0 | 0 | 0 | 0 | 0 | 0 | 0 | 0 | 0 | 0 | 0 | 0 | 0 | 0 | 0 | 0 | 0 | 0 |  |  | dato mancante | dato mancante | dato mancante | dato mancante | dato mancante | dato mancante | dato mancante | dato mancante | dato mancante | dato mancante | dato mancante | dato mancante | dato mancante | dato mancante | dato mancante | dato mancante | dato mancante | dato mancante | dato mancante | dato mancante | dato mancante | dato mancante | dato mancante | dato mancante | dato mancante | dato mancante | dato mancante | dato mancante | dato mancante | dato mancante | dato mancante | dato mancante | dato mancante | dato mancante | dato mancante | dato mancante | dato mancante | dato mancante | dato mancante | dato mancante | dato mancante | dato mancante | dato mancante | dato mancante | dato mancante | dato mancante | dato mancante | dato mancante | dato mancante | dato mancante | dato mancante | dato mancante |  | dato mancante | dato mancante | dato mancante | dato mancante | dato mancante | dato mancante | dato mancante | dato mancante | dato mancante | dato mancante | dato mancante | dato mancante | dato mancante | dato mancante | dato mancante | dato mancante | dato mancante | dato mancante | dato mancante | dato mancante | dato mancante | dato mancante | dato mancante | dato mancante | dato mancante | dato mancante | 0 | 0 | ok | Buono | Buono
0 | 0 | 0 | 0 | 0 | 0 | 0 | 0 | 0 | 0 | 0 | 0 | 0 | 0 | 0 | 0 | 0 | 0 | 0 | 0 | 0 | 0 | 0 | 0 | 0 |  |  | dato mancante | dato mancante | dato mancante | dato mancante | dato mancante | dato mancante | dato mancante | dato mancante | dato mancante | dato mancante | dato mancante | dato mancante | dato mancante | dato mancante | dato mancante | dato mancante | dato mancante | dato mancante | dato mancante | dato mancante | dato mancante | dato mancante | dato mancante | dato mancante | dato mancante | dato mancante | dato mancante | dato mancante | dato mancante | dato mancante | dato mancante | dato mancante | dato mancante | dato mancante | dato mancante | dato mancante | dato mancante | dato mancante | dato mancante | dato mancante | dato mancante | dato mancante | dato mancante | dato mancante | dato mancante | dato mancante | dato mancante | dato mancante | dato mancante | dato mancante | dato mancante | dato mancante |  | dato mancante | dato mancante | dato mancante | dato mancante | dato mancante | dato mancante | dato mancante | dato mancante | dato mancante | dato mancante | dato mancante | dato mancante | dato mancante | dato mancante | dato mancante | dato mancante | dato mancante | dato mancante | dato mancante | dato mancante | dato mancante | dato mancante | dato mancante | dato mancante | dato mancante | dato mancante | 0 | 0 | ok | Buono | Buono
0 | 0 | 0 | 0 | 0 | 0 | 0 | 0 | 0 | 0 | 0 | 0 | 0 | 0 | 0 | 0 | 0 | 0 | 0 | 0 | 0 | 0 | 0 | 0 | 0 |  |  | dato mancante | dato mancante | dato mancante | dato mancante | dato mancante | dato mancante | dato mancante | dato mancante | dato mancante | dato mancante | dato mancante | dato mancante | dato mancante | dato mancante | dato mancante | dato mancante | dato mancante | dato mancante | dato mancante | dato mancante | dato mancante | dato mancante | dato mancante | dato mancante | dato mancante | dato mancante | dato mancante | dato mancante | dato mancante | dato mancante | dato mancante | dato mancante | dato mancante | dato mancante | dato mancante | dato mancante | dato mancante | dato mancante | dato mancante | dato mancante | dato mancante | dato mancante | dato mancante | dato mancante | dato mancante | dato mancante | dato mancante | dato mancante | dato mancante | dato mancante | dato mancante | dato mancante |  | dato mancante | dato mancante | dato mancante | dato mancante | dato mancante | dato mancante | dato mancante | dato mancante | dato mancante | dato mancante | dato mancante | dato mancante | dato mancante | dato mancante | dato mancante | dato mancante | dato mancante | dato mancante | dato mancante | dato mancante | dato mancante | dato mancante | dato mancante | dato mancante | dato mancante | dato mancante | 0 | 0 | ok | Buono | Buono
0 | 0 | 0 | 0 | 0 | 0 | 0 | 0 | 0 | 0 | 0 | 0 | 0 | 0 | 0 | 0 | 0 | 0 | 0 | 0 | 0 | 0 | 0 | 0 | 0 |  |  | dato mancante | dato mancante | dato mancante | dato mancante | dato mancante | dato mancante | dato mancante | dato mancante | dato mancante | dato mancante | dato mancante | dato mancante | dato mancante | dato mancante | dato mancante | dato mancante | dato mancante | dato mancante | dato mancante | dato mancante | dato mancante | dato mancante | dato mancante | dato mancante | dato mancante | dato mancante | dato mancante | dato mancante | dato mancante | dato mancante | dato mancante | dato mancante | dato mancante | dato mancante | dato mancante | dato mancante | dato mancante | dato mancante | dato mancante | dato mancante | dato mancante | dato mancante | dato mancante | dato mancante | dato mancante | dato mancante | dato mancante | dato mancante | dato mancante | dato mancante | dato mancante | dato mancante |  | dato mancante | dato mancante | dato mancante | dato mancante | dato mancante | dato mancante | dato mancante | dato mancante | dato mancante | dato mancante | dato mancante | dato mancante | dato mancante | dato mancante | dato mancante | dato mancante | dato mancante | dato mancante | dato mancante | dato mancante | dato mancante | dato mancante | dato mancante | dato mancante | dato mancante | dato mancante | 0 | 0 | ok | Buono | Buono
Note on BV6: AAgostini: risolvere non congurenza limiti

## Calcolo Orizzontale P. Secco
Anagrafica Campioni | [6 empty] | Informazioni TAXA prelevati |  |  | Risultati μg/kg di PESO SECCO | [15 empty] | D.Lgs. 172/2015 Tab. 1/A | [13 empty] | Tabella 1.5 MLG ISPRA 143/2016 | [11 empty] | Check Valore per calcoli 1 | [13 empty] | Check Valore per calcoli 2
[12 empty] | 5) | 9 ter) | 15) | 16) | 17) | 21) | 28) | 34) | 35) | 37) | 43) | 44) |  | N | 5) | 9 ter) | 15) | 16) | 17) | 21) | 28) | 34) | 35) | 37) | 43) | 44) |  | N | 5) | 9 ter) | 15) | 16) | 17) | 21) | 28) | 34) |  | 37) | 43) | 44)
Prov | CI | CODICE stazione | ASTA | STAZIONE | COD_BARRE | Data Prelievo | Pesci | n° | LIVELLO TROFICO | Contenuto acqua (%) | Sostanza grassa totale (%) | Difenileteri bromurati (PBDE) | DDT Totale (Sommatoria,p'DDT+p,p'DDT+p,p'DDD+p,p'DDE) | Fluorantene | Esaclorobenzene (HCB) | Esaclorobutadiene (HCBD) | Mercurio e composti (Hg) | Benzo(a)pirene | Dicofol | PFOS (acido perfluorottansolfonico) | TEQ Diossine e composti diossina-simili | Esaclorociclododecano (HBCDD) | Eptacloro ed eptacloro epossido |  |  | Difenileteri bromurati (PBDE) | DDT Totale (Sommatoria,p'DDT+p,p'DDT+p,p'DDD+p,p'DDE) Pesci < e > 5% grasso | Fluorantene | Esaclorobenzene (HCB) | Esaclorobutadiene (HCBD) | Mercurio e composti (Hg) | Benzo(a)pirene | Dicofol | PFOS (acido perfluorottansolfonico) | TEQ Diossine e composti diossina-simili | Esaclorociclododecano (HBCDD) | Eptacloro ed eptacloro epossido |  |  | Difenileteri bromurati (PBDE) | DDT Totale (Sommatoria,p'DDT+p,p'DDT+p,p'DDD+p,p'DDE) Pesci < e >5% grasso | Fluorantene | Esaclorobenzene (HCB) | Esaclorobutadiene (HCBD) | Mercurio e composti (Hg) | Benzo(a)pirene | Dicofol | PFOS (acido perfluorottansolfonico) | TEQ Diossine e composti diossina-simili | Esaclorociclododecano (HBCDD) | Eptacloro ed eptacloro epossido | Difenileteri bromurati (PBDE) | DDT Totale (Sommatoria,p'DDT+p,p'DDT+p,p'DDD+p,p'DDE) | Fluorantene | Esaclorobenzene (HCB) | Esaclorobutadiene (HCBD) | Mercurio e composti (Hg) | Benzo(a)pirene | Dicofol | PFOS (acido perfluorottansolfonico) | TEQ Diossine e composti diossina-simili | Esaclorociclododecano (HBCDD) | Eptacloro ed eptacloro epossido | Difenileteri bromurati (PBDE) |  |  | DDT Totale (Sommatoria,p'DDT+p,p'DDT+p,p'DDD+p,p'DDE) |  |  | Fluorantene |  |  | Esaclorobenzene (HCB) |  |  | Esaclorobutadiene (HCBD) |  |  | Mercurio e composti (Hg) |  |  | Benzo(a)pirene |  |  | Dicofol |  |  | PFOS (acido perfluorottansolfonico) |  |  | TEQ Diossine e composti diossina-simili |  |  | Esaclorociclododecano (HBCDD) |  |  | Eptacloro ed eptacloro epossido
[10 empty] | % | % | μg/kg di peso secco | μg/kg di peso secco | μg/kg di peso secco | μg/kg di peso secco | μg/kg di peso secco | μg/kg di peso secco | μg/kg di peso secco | μg/kg di peso secco | μg/kg di peso secco | μg/kg di peso secco | μg/kg di peso secco | μg/kg di peso secco | TMF |  | 1.8 |  |  | 2.7 |  | 2.2 |  |  | 2.1 |  | 2.7 |  | TMF |  | 1.8 |  |  | 2.7 |  | 2.2 |  |  | 2.1 |  | 2.7 | [13 empty] | Segno | Numero | testo | Segno | Numero | testo | Segno | Numero | testo | Segno | Numero | testo | Segno | Numero | testo | Segno | Numero | testo | Segno | Numero | testo | Segno | Numero | testo | Segno | Numero | testo | Segno | Numero | testo | Segno | Numero | testo | Segno | Numero | testo
[9 empty] | 2 | [14 empty] | SQABiota Equivalentemente protettivi D.Lgs. 172/2015 | TL 2 | 0.0026235 | 50 | 30 | 1.3717 | 55 | 4.1322 | 5 | 33 | 2.0635 | 0.0065 | 22.9081 | 0.0067 | SQABiota Corretto e normalizzato MLG ISPRA 143/2016 | TL 2 | 0.052469 | 50 | 3000 | 27.4348 | 1100 | 15.8932 | 500 | 660 | 7.9365 | 0.0065 | 458.1619 | 0.134
[9 empty] | 3 | [15 empty] | TL 3 | 0.0047222 | 50 |  | 3.7037 | 55 | 9.0909 |  | 33 | 4.3333 | 0.0065 | 61.8519 | 0.0067 |  | TL 3 | 0.094444 | 50 |  | 74.0741 | 1100 | 34.965 |  | 660 | 16.6667 | 0.0065 | 1237.037 | 0.134
[9 empty] | 4 | [15 empty] | TL 4 | 0.0085 | 50 |  | 10 | 55 | 20 |  | 33 | 9.1 | 0.0065 | 167 | 0.0067 |  | TL 4 | 0.17 | 50 |  | 200 | 1100 | 76.9231 |  | 660 | 35 | 0.0065 | 3340 | 0.134
[9 empty] | 5 | [15 empty] | TL 5 | 0.0153 | 50 |  | 27 | 55 | 44 |  | 33 | 19.11 | 0.0065 | 450.9 | 0.0067 |  | TL 5 | 0.306 | 50 |  | 540 | 1100 | 169.2308 |  | 660 | 73.5 | 0.0065 | 9018 | 0.134
Sezione per inserimento Anagrafica, informazioni e riusultati laboratorio Da colonna A a colonna Y | [24 empty] | TAXA | PESCI | PESCI | Crostacei e molluschi | PESCI | PESCI | PESCI | Crostacei e molluschi | PESCI | PESCI | Pesci, Crostacei e molluschi | PESCI | PESCI |  | TAXA | PESCI | PESCI | Crostacei e molluschi | PESCI | PESCI | PESCI | Crostacei e molluschi | PESCI | PESCI | Pesci, Crostacei e molluschi | PESCI | PESCI
[25 empty] | LOQ PU | 0.0026 | 15 | 9 | 3 | 17 | 6 | 1.5 | 9.9 | 2.7 | 0.002 | 50 | 0.002 |  | LOQ PU | 0.0026 | 15 | 9 | 3 | 17 | 6 | 1.5 | 9.9 | 2.7 | 0.002 | 50 | 0.002
[25 empty] | LOQ PS | 0.0098077 | 57.6923 | 34.6154 | 11.5385 | 63.4615 | 23.0769 | 5.7692 | 38.0769 | 10.5 | 0.0075 | 192.6923 | 0.0077308 |  | LOQ PS | 0.0098077 | 57.6923 | 34.6154 | 11.5385 | 63.4615 | 23.0769 | 5.7692 | 38.0769 | 10.5 | 0.0075 | 192.6923 | 0.0077308
[25 empty] | UdM | μg/kg di peso umido | μg/kg di peso umido | μg/kg di peso umido | μg/kg di peso umido | μg/kg di peso umido | μg/kg di peso umido | μg/kg di peso umido | μg/kg di peso umido | μg/kg di peso umido | μg/kg di peso umido TEQ | μg/kg di peso umido | μg/kg di peso umido |  | UdM | μg/kg lipide | μg/kg di peso umido | μg/kg lipide | μg/kg lipide | μg/kg lipide | μg/kg peso secco | μg/kg lipide | μg/kg lipide | μg/kg peso secco | μg/kg di peso umido TEQ | μg/kg lipide | μg/kg lipide
[26 empty] | dato mancante | dato mancante | dato mancante | dato mancante | dato mancante | dato mancante | dato mancante | dato mancante | dato mancante | dato mancante | dato mancante | dato mancante |  |  | dato mancante | dato mancante | dato mancante | dato mancante | dato mancante | dato mancante | dato mancante | dato mancante | dato mancante | dato mancante | dato mancante | dato mancante | dato mancante | dato mancante | dato mancante | dato mancante | dato mancante | dato mancante | dato mancante | dato mancante | dato mancante | dato mancante | dato mancante | dato mancante
[26 empty] | dato mancante | dato mancante | dato mancante | dato mancante | dato mancante | dato mancante | dato mancante | dato mancante | dato mancante | dato mancante | dato mancante | dato mancante |  |  | dato mancante | dato mancante | dato mancante | dato mancante | dato mancante | dato mancante | dato mancante | dato mancante | dato mancante | dato mancante | dato mancante | dato mancante | dato mancante | dato mancante | dato mancante | dato mancante | dato mancante | dato mancante | dato mancante | dato mancante | dato mancante | dato mancante | dato mancante | dato mancante
[26 empty] | dato mancante | dato mancante | dato mancante | dato mancante | dato mancante | dato mancante | dato mancante | dato mancante | dato mancante | dato mancante | dato mancante | dato mancante |  |  | dato mancante | dato mancante | dato mancante | dato mancante | dato mancante | dato mancante | dato mancante | dato mancante | dato mancante | dato mancante | dato mancante | dato mancante | dato mancante | dato mancante | dato mancante | dato mancante | dato mancante | dato mancante | dato mancante | dato mancante | dato mancante | dato mancante | dato mancante | dato mancante
[26 empty] | dato mancante | dato mancante | dato mancante | dato mancante | dato mancante | dato mancante | dato mancante | dato mancante | dato mancante | dato mancante | dato mancante | dato mancante |  |  | dato mancante | dato mancante | dato mancante | dato mancante | dato mancante | dato mancante | dato mancante | dato mancante | dato mancante | dato mancante | dato mancante | dato mancante | dato mancante | dato mancante | dato mancante | dato mancante | dato mancante | dato mancante | dato mancante | dato mancante | dato mancante | dato mancante | dato mancante | dato mancante
[26 empty] | dato mancante | dato mancante | dato mancante | dato mancante | dato mancante | dato mancante | dato mancante | dato mancante | dato mancante | dato mancante | dato mancante | dato mancante |  |  | dato mancante | dato mancante | dato mancante | dato mancante | dato mancante | dato mancante | dato mancante | dato mancante | dato mancante | dato mancante | dato mancante | dato mancante | dato mancante | dato mancante | dato mancante | dato mancante | dato mancante | dato mancante | dato mancante | dato mancante | dato mancante | dato mancante | dato mancante | dato mancante
[26 empty] | dato mancante | dato mancante | dato mancante | dato mancante | dato mancante | dato mancante | dato mancante | dato mancante | dato mancante | dato mancante | dato mancante | dato mancante |  |  | dato mancante | dato mancante | dato mancante | dato mancante | dato mancante | dato mancante | dato mancante | dato mancante | dato mancante | dato mancante | dato mancante | dato mancante | dato mancante | dato mancante | dato mancante | dato mancante | dato mancante | dato mancante | dato mancante | dato mancante | dato mancante | dato mancante | dato mancante | dato mancante
[26 empty] | dato mancante | dato mancante | dato mancante | dato mancante | dato mancante | dato mancante | dato mancante | dato mancante | dato mancante | dato mancante | dato mancante | dato mancante |  |  | dato mancante | dato mancante | dato mancante | dato mancante | dato mancante | dato mancante | dato mancante | dato mancante | dato mancante | dato mancante | dato mancante | dato mancante | dato mancante | dato mancante | dato mancante | dato mancante | dato mancante | dato mancante | dato mancante | dato mancante | dato mancante | dato mancante | dato mancante | dato mancante
[26 empty] | dato mancante | dato mancante | dato mancante | dato mancante | dato mancante | dato mancante | dato mancante | dato mancante | dato mancante | dato mancante | dato mancante | dato mancante |  |  | dato mancante | dato mancante | dato mancante | dato mancante | dato mancante | dato mancante | dato mancante | dato mancante | dato mancante | dato mancante | dato mancante | dato mancante | dato mancante | dato mancante | dato mancante | dato mancante | dato mancante | dato mancante | dato mancante | dato mancante | dato mancante | dato mancante | dato mancante | dato mancante
[26 empty] | dato mancante | dato mancante | dato mancante | dato mancante | dato mancante | dato mancante | dato mancante | dato mancante | dato mancante | dato mancante | dato mancante | dato mancante |  |  | dato mancante | dato mancante | dato mancante | dato mancante | dato mancante | dato mancante | dato mancante | dato mancante | dato mancante | dato mancante | dato mancante | dato mancante | dato mancante | dato mancante | dato mancante | dato mancante | dato mancante | dato mancante | dato mancante | dato mancante | dato mancante | dato mancante | dato mancante | dato mancante
[26 empty] | dato mancante | dato mancante | dato mancante | dato mancante | dato mancante | dato mancante | dato mancante | dato mancante | dato mancante | dato mancante | dato mancante | dato mancante |  |  | dato mancante | dato mancante | dato mancante | dato mancante | dato mancante | dato mancante | dato mancante | dato mancante | dato mancante | dato mancante | dato mancante | dato mancante | dato mancante | dato mancante | dato mancante | dato mancante | dato mancante | dato mancante | dato mancante | dato mancante | dato mancante | dato mancante | dato mancante | dato mancante
[26 empty] | dato mancante | dato mancante | dato mancante | dato mancante | dato mancante | dato mancante | dato mancante | dato mancante | dato mancante | dato mancante | dato mancante | dato mancante |  |  | dato mancante | dato mancante | dato mancante | dato mancante | dato mancante | dato mancante | dato mancante | dato mancante | dato mancante | dato mancante | dato mancante | dato mancante | dato mancante | dato mancante | dato mancante | dato mancante | dato mancante | dato mancante | dato mancante | dato mancante | dato mancante | dato mancante | dato mancante | dato mancante
[26 empty] | dato mancante | dato mancante | dato mancante | dato mancante | dato mancante | dato mancante | dato mancante | dato mancante | dato mancante | dato mancante | dato mancante | dato mancante |  |  | dato mancante | dato mancante | dato mancante | dato mancante | dato mancante | dato mancante | dato mancante | dato mancante | dato mancante | dato mancante | dato mancante | dato mancante | dato mancante | dato mancante | dato mancante | dato mancante | dato mancante | dato mancante | dato mancante | dato mancante | dato mancante | dato mancante | dato mancante | dato mancante
[26 empty] | dato mancante | dato mancante | dato mancante | dato mancante | dato mancante | dato mancante | dato mancante | dato mancante | dato mancante | dato mancante | dato mancante | dato mancante |  |  | dato mancante | dato mancante | dato mancante | dato mancante | dato mancante | dato mancante | dato mancante | dato mancante | dato mancante | dato mancante | dato mancante | dato mancante | dato mancante | dato mancante | dato mancante | dato mancante | dato mancante | dato mancante | dato mancante | dato mancante | dato mancante | dato mancante | dato mancante | dato mancante
[26 empty] | dato mancante | dato mancante | dato mancante | dato mancante | dato mancante | dato mancante | dato mancante | dato mancante | dato mancante | dato mancante | dato mancante | dato mancante |  |  | dato mancante | dato mancante | dato mancante | dato mancante | dato mancante | dato mancante | dato mancante | dato mancante | dato mancante | dato mancante | dato mancante | dato mancante | dato mancante | dato mancante | dato mancante | dato mancante | dato mancante | dato mancante | dato mancante | dato mancante | dato mancante | dato mancante | dato mancante | dato mancante
[26 empty] | dato mancante | dato mancante | dato mancante | dato mancante | dato mancante | dato mancante | dato mancante | dato mancante | dato mancante | dato mancante | dato mancante | dato mancante |  |  | dato mancante | dato mancante | dato mancante | dato mancante | dato mancante | dato mancante | dato mancante | dato mancante | dato mancante | dato mancante | dato mancante | dato mancante | dato mancante | dato mancante | dato mancante | dato mancante | dato mancante | dato mancante | dato mancante | dato mancante | dato mancante | dato mancante | dato mancante | dato mancante
[26 empty] | dato mancante | dato mancante | dato mancante | dato mancante | dato mancante | dato mancante | dato mancante | dato mancante | dato mancante | dato mancante | dato mancante | dato mancante |  |  | dato mancante | dato mancante | dato mancante | dato mancante | dato mancante | dato mancante | dato mancante | dato mancante | dato mancante | dato mancante | dato mancante | dato mancante | dato mancante | dato mancante | dato mancante | dato mancante | dato mancante | dato mancante | dato mancante | dato mancante | dato mancante | dato mancante | dato mancante | dato mancante
[26 empty] | dato mancante | dato mancante | dato mancante | dato mancante | dato mancante | dato mancante | dato mancante | dato mancante | dato mancante | dato mancante | dato mancante | dato mancante |  |  | dato mancante | dato mancante | dato mancante | dato mancante | dato mancante | dato mancante | dato mancante | dato mancante | dato mancante | dato mancante | dato mancante | dato mancante | dato mancante | dato mancante | dato mancante | dato mancante | dato mancante | dato mancante | dato mancante | dato mancante | dato mancante | dato mancante | dato mancante | dato mancante
[26 empty] | dato mancante | dato mancante | dato mancante | dato mancante | dato mancante | dato mancante | dato mancante | dato mancante | dato mancante | dato mancante | dato mancante | dato mancante |  |  | dato mancante | dato mancante | dato mancante | dato mancante | dato mancante | dato mancante | dato mancante | dato mancante | dato mancante | dato mancante | dato mancante | dato mancante | dato mancante | dato mancante | dato mancante | dato mancante | dato mancante | dato mancante | dato mancante | dato mancante | dato mancante | dato mancante | dato mancante | dato mancante
[26 empty] | dato mancante | dato mancante | dato mancante | dato mancante | dato mancante | dato mancante | dato mancante | dato mancante | dato mancante | dato mancante | dato mancante | dato mancante |  |  | dato mancante | dato mancante | dato mancante | dato mancante | dato mancante | dato mancante | dato mancante | dato mancante | dato mancante | dato mancante | dato mancante | dato mancante | dato mancante | dato mancante | dato mancante | dato mancante | dato mancante | dato mancante | dato mancante | dato mancante | dato mancante | dato mancante | dato mancante | dato mancante
[26 empty] | dato mancante | dato mancante | dato mancante | dato mancante | dato mancante | dato mancante | dato mancante | dato mancante | dato mancante | dato mancante | dato mancante | dato mancante |  |  | dato mancante | dato mancante | dato mancante | dato mancante | dato mancante | dato mancante | dato mancante | dato mancante | dato mancante | dato mancante | dato mancante | dato mancante | dato mancante | dato mancante | dato mancante | dato mancante | dato mancante | dato mancante | dato mancante | dato mancante | dato mancante | dato mancante | dato mancante | dato mancante
[26 empty] | dato mancante | dato mancante | dato mancante | dato mancante | dato mancante | dato mancante | dato mancante | dato mancante | dato mancante | dato mancante | dato mancante | dato mancante |  |  | dato mancante | dato mancante | dato mancante | dato mancante | dato mancante | dato mancante | dato mancante | dato mancante | dato mancante | dato mancante | dato mancante | dato mancante | dato mancante | dato mancante | dato mancante | dato mancante | dato mancante | dato mancante | dato mancante | dato mancante | dato mancante | dato mancante | dato mancante | dato mancante
[26 empty] | dato mancante | dato mancante | dato mancante | dato mancante | dato mancante | dato mancante | dato mancante | dato mancante | dato mancante | dato mancante | dato mancante | dato mancante |  |  | dato mancante | dato mancante | dato mancante | dato mancante | dato mancante | dato mancante | dato mancante | dato mancante | dato mancante | dato mancante | dato mancante | dato mancante | dato mancante | dato mancante | dato mancante | dato mancante | dato mancante | dato mancante | dato mancante | dato mancante | dato mancante | dato mancante | dato mancante | dato mancante
[26 empty] | dato mancante | dato mancante | dato mancante | dato mancante | dato mancante | dato mancante | dato mancante | dato mancante | dato mancante | dato mancante | dato mancante | dato mancante |  |  | dato mancante | dato mancante | dato mancante | dato mancante | dato mancante | dato mancante | dato mancante | dato mancante | dato mancante | dato mancante | dato mancante | dato mancante | dato mancante | dato mancante | dato mancante | dato mancante | dato mancante | dato mancante | dato mancante | dato mancante | dato mancante | dato mancante | dato mancante | dato mancante
[26 empty] | dato mancante | dato mancante | dato mancante | dato mancante | dato mancante | dato mancante | dato mancante | dato mancante | dato mancante | dato mancante | dato mancante | dato mancante |  |  | dato mancante | dato mancante | dato mancante | dato mancante | dato mancante | dato mancante | dato mancante | dato mancante | dato mancante | dato mancante | dato mancante | dato mancante | dato mancante | dato mancante | dato mancante | dato mancante | dato mancante | dato mancante | dato mancante | dato mancante | dato mancante | dato mancante | dato mancante | dato mancante
[26 empty] | dato mancante | dato mancante | dato mancante | dato mancante | dato mancante | dato mancante | dato mancante | dato mancante | dato mancante | dato mancante | dato mancante | dato mancante |  |  | dato mancante | dato mancante | dato mancante | dato mancante | dato mancante | dato mancante | dato mancante | dato mancante | dato mancante | dato mancante | dato mancante | dato mancante | dato mancante | dato mancante | dato mancante | dato mancante | dato mancante | dato mancante | dato mancante | dato mancante | dato mancante | dato mancante | dato mancante | dato mancante
[26 empty] | dato mancante | dato mancante | dato mancante | dato mancante | dato mancante | dato mancante | dato mancante | dato mancante | dato mancante | dato mancante | dato mancante | dato mancante |  |  | dato mancante | dato mancante | dato mancante | dato mancante | dato mancante | dato mancante | dato mancante | dato mancante | dato mancante | dato mancante | dato mancante | dato mancante | dato mancante | dato mancante | dato mancante | dato mancante | dato mancante | dato mancante | dato mancante | dato mancante | dato mancante | dato mancante | dato mancante | dato mancante
[26 empty] | dato mancante | dato mancante | dato mancante | dato mancante | dato mancante | dato mancante | dato mancante | dato mancante | dato mancante | dato mancante | dato mancante | dato mancante |  |  | dato mancante | dato mancante | dato mancante | dato mancante | dato mancante | dato mancante | dato mancante | dato mancante | dato mancante | dato mancante | dato mancante | dato mancante | dato mancante | dato mancante | dato mancante | dato mancante | dato mancante | dato mancante | dato mancante | dato mancante | dato mancante | dato mancante | dato mancante | dato mancante
[26 empty] | dato mancante | dato mancante | dato mancante | dato mancante | dato mancante | dato mancante | dato mancante | dato mancante | dato mancante | dato mancante | dato mancante | dato mancante |  |  | dato mancante | dato mancante | dato mancante | dato mancante | dato mancante | dato mancante | dato mancante | dato mancante | dato mancante | dato mancante | dato mancante | dato mancante | dato mancante | dato mancante | dato mancante | dato mancante | dato mancante | dato mancante | dato mancante | dato mancante | dato mancante | dato mancante | dato mancante | dato mancante
[26 empty] | dato mancante | dato mancante | dato mancante | dato mancante | dato mancante | dato mancante | dato mancante | dato mancante | dato mancante | dato mancante | dato mancante | dato mancante |  |  | dato mancante | dato mancante | dato mancante | dato mancante | dato mancante | dato mancante | dato mancante | dato mancante | dato mancante | dato mancante | dato mancante | dato mancante | dato mancante | dato mancante | dato mancante | dato mancante | dato mancante | dato mancante | dato mancante | dato mancante | dato mancante | dato mancante | dato mancante | dato mancante
[26 empty] | dato mancante | dato mancante | dato mancante | dato mancante | dato mancante | dato mancante | dato mancante | dato mancante | dato mancante | dato mancante | dato mancante | dato mancante |  |  | dato mancante | dato mancante | dato mancante | dato mancante | dato mancante | dato mancante | dato mancante | dato mancante | dato mancante | dato mancante | dato mancante | dato mancante | dato mancante | dato mancante | dato mancante | dato mancante | dato mancante | dato mancante | dato mancante | dato mancante | dato mancante | dato mancante | dato mancante | dato mancante
[26 empty] | dato mancante | dato mancante | dato mancante | dato mancante | dato mancante | dato mancante | dato mancante | dato mancante | dato mancante | dato mancante | dato mancante | dato mancante |  |  | dato mancante | dato mancante | dato mancante | dato mancante | dato mancante | dato mancante | dato mancante | dato mancante | dato mancante | dato mancante | dato mancante | dato mancante | dato mancante | dato mancante | dato mancante | dato mancante | dato mancante | dato mancante | dato mancante | dato mancante | dato mancante | dato mancante | dato mancante | dato mancante
[26 empty] | dato mancante | dato mancante | dato mancante | dato mancante | dato mancante | dato mancante | dato mancante | dato mancante | dato mancante | dato mancante | dato mancante | dato mancante |  |  | dato mancante | dato mancante | dato mancante | dato mancante | dato mancante | dato mancante | dato mancante | dato mancante | dato mancante | dato mancante | dato mancante | dato mancante | dato mancante | dato mancante | dato mancante | dato mancante | dato mancante | dato mancante | dato mancante | dato mancante | dato mancante | dato mancante | dato mancante | dato mancante
[26 empty] | dato mancante | dato mancante | dato mancante | dato mancante | dato mancante | dato mancante | dato mancante | dato mancante | dato mancante | dato mancante | dato mancante | dato mancante |  |  | dato mancante | dato mancante | dato mancante | dato mancante | dato mancante | dato mancante | dato mancante | dato mancante | dato mancante | dato mancante | dato mancante | dato mancante | dato mancante | dato mancante | dato mancante | dato mancante | dato mancante | dato mancante | dato mancante | dato mancante | dato mancante | dato mancante | dato mancante | dato mancante
[26 empty] | dato mancante | dato mancante | dato mancante | dato mancante | dato mancante | dato mancante | dato mancante | dato mancante | dato mancante | dato mancante | dato mancante | dato mancante |  |  | dato mancante | dato mancante | dato mancante | dato mancante | dato mancante | dato mancante | dato mancante | dato mancante | dato mancante | dato mancante | dato mancante | dato mancante | dato mancante | dato mancante | dato mancante | dato mancante | dato mancante | dato mancante | dato mancante | dato mancante | dato mancante | dato mancante | dato mancante | dato mancante
[26 empty] | dato mancante | dato mancante | dato mancante | dato mancante | dato mancante | dato mancante | dato mancante | dato mancante | dato mancante | dato mancante | dato mancante | dato mancante |  |  | dato mancante | dato mancante | dato mancante | dato mancante | dato mancante | dato mancante | dato mancante | dato mancante | dato mancante | dato mancante | dato mancante | dato mancante | dato mancante | dato mancante | dato mancante | dato mancante | dato mancante | dato mancante | dato mancante | dato mancante | dato mancante | dato mancante | dato mancante | dato mancante
[26 empty] | dato mancante | dato mancante | dato mancante | dato mancante | dato mancante | dato mancante | dato mancante | dato mancante | dato mancante | dato mancante | dato mancante | dato mancante |  |  | dato mancante | dato mancante | dato mancante | dato mancante | dato mancante | dato mancante | dato mancante | dato mancante | dato mancante | dato mancante | dato mancante | dato mancante | dato mancante | dato mancante | dato mancante | dato mancante | dato mancante | dato mancante | dato mancante | dato mancante | dato mancante | dato mancante | dato mancante | dato mancante
[26 empty] | dato mancante | dato mancante | dato mancante | dato mancante | dato mancante | dato mancante | dato mancante | dato mancante | dato mancante | dato mancante | dato mancante | dato mancante |  |  | dato mancante | dato mancante | dato mancante | dato mancante | dato mancante | dato mancante | dato mancante | dato mancante | dato mancante | dato mancante | dato mancante | dato mancante | dato mancante | dato mancante | dato mancante | dato mancante | dato mancante | dato mancante | dato mancante | dato mancante | dato mancante | dato mancante | dato mancante | dato mancante
[26 empty] | dato mancante | dato mancante | dato mancante | dato mancante | dato mancante | dato mancante | dato mancante | dato mancante | dato mancante | dato mancante | dato mancante | dato mancante |  |  | dato mancante | dato mancante | dato mancante | dato mancante | dato mancante | dato mancante | dato mancante | dato mancante | dato mancante | dato mancante | dato mancante | dato mancante | dato mancante | dato mancante | dato mancante | dato mancante | dato mancante | dato mancante | dato mancante | dato mancante | dato mancante | dato mancante | dato mancante | dato mancante
[26 empty] | dato mancante | dato mancante | dato mancante | dato mancante | dato mancante | dato mancante | dato mancante | dato mancante | dato mancante | dato mancante | dato mancante | dato mancante |  |  | dato mancante | dato mancante | dato mancante | dato mancante | dato mancante | dato mancante | dato mancante | dato mancante | dato mancante | dato mancante | dato mancante | dato mancante | dato mancante | dato mancante | dato mancante | dato mancante | dato mancante | dato mancante | dato mancante | dato mancante | dato mancante | dato mancante | dato mancante | dato mancante
[26 empty] | dato mancante | dato mancante | dato mancante | dato mancante | dato mancante | dato mancante | dato mancante | dato mancante | dato mancante | dato mancante | dato mancante | dato mancante |  |  | dato mancante | dato mancante | dato mancante | dato mancante | dato mancante | dato mancante | dato mancante | dato mancante | dato mancante | dato mancante | dato mancante | dato mancante | dato mancante | dato mancante | dato mancante | dato mancante | dato mancante | dato mancante | dato mancante | dato mancante | dato mancante | dato mancante | dato mancante | dato mancante
[26 empty] | dato mancante | dato mancante | dato mancante | dato mancante | dato mancante | dato mancante | dato mancante | dato mancante | dato mancante | dato mancante | dato mancante | dato mancante |  |  | dato mancante | dato mancante | dato mancante | dato mancante | dato mancante | dato mancante | dato mancante | dato mancante | dato mancante | dato mancante | dato mancante | dato mancante | dato mancante | dato mancante | dato mancante | dato mancante | dato mancante | dato mancante | dato mancante | dato mancante | dato mancante | dato mancante | dato mancante | dato mancante
[26 empty] | dato mancante | dato mancante | dato mancante | dato mancante | dato mancante | dato mancante | dato mancante | dato mancante | dato mancante | dato mancante | dato mancante | dato mancante |  |  | dato mancante | dato mancante | dato mancante | dato mancante | dato mancante | dato mancante | dato mancante | dato mancante | dato mancante | dato mancante | dato mancante | dato mancante | dato mancante | dato mancante | dato mancante | dato mancante | dato mancante | dato mancante | dato mancante | dato mancante | dato mancante | dato mancante | dato mancante | dato mancante
[26 empty] | dato mancante | dato mancante | dato mancante | dato mancante | dato mancante | dato mancante | dato mancante | dato mancante | dato mancante | dato mancante | dato mancante | dato mancante |  |  | dato mancante | dato mancante | dato mancante | dato mancante | dato mancante | dato mancante | dato mancante | dato mancante | dato mancante | dato mancante | dato mancante | dato mancante | dato mancante | dato mancante | dato mancante | dato mancante | dato mancante | dato mancante | dato mancante | dato mancante | dato mancante | dato mancante | dato mancante | dato mancante
[26 empty] | dato mancante | dato mancante | dato mancante | dato mancante | dato mancante | dato mancante | dato mancante | dato mancante | dato mancante | dato mancante | dato mancante | dato mancante |  |  | dato mancante | dato mancante | dato mancante | dato mancante | dato mancante | dato mancante | dato mancante | dato mancante | dato mancante | dato mancante | dato mancante | dato mancante | dato mancante | dato mancante | dato mancante | dato mancante | dato mancante | dato mancante | dato mancante | dato mancante | dato mancante | dato mancante | dato mancante | dato mancante
[26 empty] | dato mancante | dato mancante | dato mancante | dato mancante | dato mancante | dato mancante | dato mancante | dato mancante | dato mancante | dato mancante | dato mancante | dato mancante |  |  | dato mancante | dato mancante | dato mancante | dato mancante | dato mancante | dato mancante | dato mancante | dato mancante | dato mancante | dato mancante | dato mancante | dato mancante | dato mancante | dato mancante | dato mancante | dato mancante | dato mancante | dato mancante | dato mancante | dato mancante | dato mancante | dato mancante | dato mancante | dato mancante
[26 empty] | dato mancante | dato mancante | dato mancante | dato mancante | dato mancante | dato mancante | dato mancante | dato mancante | dato mancante | dato mancante | dato mancante | dato mancante |  |  | dato mancante | dato mancante | dato mancante | dato mancante | dato mancante | dato mancante | dato mancante | dato mancante | dato mancante | dato mancante | dato mancante | dato mancante | dato mancante | dato mancante | dato mancante | dato mancante | dato mancante | dato mancante | dato mancante | dato mancante | dato mancante | dato mancante | dato mancante | dato mancante
[26 empty] | dato mancante | dato mancante | dato mancante | dato mancante | dato mancante | dato mancante | dato mancante | dato mancante | dato mancante | dato mancante | dato mancante | dato mancante |  |  | dato mancante | dato mancante | dato mancante | dato mancante | dato mancante | dato mancante | dato mancante | dato mancante | dato mancante | dato mancante | dato mancante | dato mancante | dato mancante | dato mancante | dato mancante | dato mancante | dato mancante | dato mancante | dato mancante | dato mancante | dato mancante | dato mancante | dato mancante | dato mancante
[26 empty] | dato mancante | dato mancante | dato mancante | dato mancante | dato mancante | dato mancante | dato mancante | dato mancante | dato mancante | dato mancante | dato mancante | dato mancante |  |  | dato mancante | dato mancante | dato mancante | dato mancante | dato mancante | dato mancante | dato mancante | dato mancante | dato mancante | dato mancante | dato mancante | dato mancante | dato mancante | dato mancante | dato mancante | dato mancante | dato mancante | dato mancante | dato mancante | dato mancante | dato mancante | dato mancante | dato mancante | dato mancante
[26 empty] | dato mancante | dato mancante | dato mancante | dato mancante | dato mancante | dato mancante | dato mancante | dato mancante | dato mancante | dato mancante | dato mancante | dato mancante |  |  | dato mancante | dato mancante | dato mancante | dato mancante | dato mancante | dato mancante | dato mancante | dato mancante | dato mancante | dato mancante | dato mancante | dato mancante | dato mancante | dato mancante | dato mancante | dato mancante | dato mancante | dato mancante | dato mancante | dato mancante | dato mancante | dato mancante | dato mancante | dato mancante
[26 empty] | dato mancante | dato mancante | dato mancante | dato mancante | dato mancante | dato mancante | dato mancante | dato mancante | dato mancante | dato mancante | dato mancante | dato mancante |  |  | dato mancante | dato mancante | dato mancante | dato mancante | dato mancante | dato mancante | dato mancante | dato mancante | dato mancante | dato mancante | dato mancante | dato mancante | dato mancante | dato mancante | dato mancante | dato mancante | dato mancante | dato mancante | dato mancante | dato mancante | dato mancante | dato mancante | dato mancante | dato mancante
[26 empty] | dato mancante | dato mancante | dato mancante | dato mancante | dato mancante | dato mancante | dato mancante | dato mancante | dato mancante | dato mancante | dato mancante | dato mancante |  |  | dato mancante | dato mancante | dato mancante | dato mancante | dato mancante | dato mancante | dato mancante | dato mancante | dato mancante | dato mancante | dato mancante | dato mancante | dato mancante | dato mancante | dato mancante | dato mancante | dato mancante | dato mancante | dato mancante | dato mancante | dato mancante | dato mancante | dato mancante | dato mancante
[26 empty] | dato mancante | dato mancante | dato mancante | dato mancante | dato mancante | dato mancante | dato mancante | dato mancante | dato mancante | dato mancante | dato mancante | dato mancante |  |  | dato mancante | dato mancante | dato mancante | dato mancante | dato mancante | dato mancante | dato mancante | dato mancante | dato mancante | dato mancante | dato mancante | dato mancante | dato mancante | dato mancante | dato mancante | dato mancante | dato mancante | dato mancante | dato mancante | dato mancante | dato mancante | dato mancante | dato mancante | dato mancante
[26 empty] | dato mancante | dato mancante | dato mancante | dato mancante | dato mancante | dato mancante | dato mancante | dato mancante | dato mancante | dato mancante | dato mancante | dato mancante |  |  | dato mancante | dato mancante | dato mancante | dato mancante | dato mancante | dato mancante | dato mancante | dato mancante | dato mancante | dato mancante | dato mancante | dato mancante | dato mancante | dato mancante | dato mancante | dato mancante | dato mancante | dato mancante | dato mancante | dato mancante | dato mancante | dato mancante | dato mancante | dato mancante
[26 empty] | dato mancante | dato mancante | dato mancante | dato mancante | dato mancante | dato mancante | dato mancante | dato mancante | dato mancante | dato mancante | dato mancante | dato mancante |  |  | dato mancante | dato mancante | dato mancante | dato mancante | dato mancante | dato mancante | dato mancante | dato mancante | dato mancante | dato mancante | dato mancante | dato mancante | dato mancante | dato mancante | dato mancante | dato mancante | dato mancante | dato mancante | dato mancante | dato mancante | dato mancante | dato mancante | dato mancante | dato mancante
[26 empty] | dato mancante | dato mancante | dato mancante | dato mancante | dato mancante | dato mancante | dato mancante | dato mancante | dato mancante | dato mancante | dato mancante | dato mancante |  |  | dato mancante | dato mancante | dato mancante | dato mancante | dato mancante | dato mancante | dato mancante | dato mancante | dato mancante | dato mancante | dato mancante | dato mancante | dato mancante | dato mancante | dato mancante | dato mancante | dato mancante | dato mancante | dato mancante | dato mancante | dato mancante | dato mancante | dato mancante | dato mancante
[26 empty] | dato mancante | dato mancante | dato mancante | dato mancante | dato mancante | dato mancante | dato mancante | dato mancante | dato mancante | dato mancante | dato mancante | dato mancante |  |  | dato mancante | dato mancante | dato mancante | dato mancante | dato mancante | dato mancante | dato mancante | dato mancante | dato mancante | dato mancante | dato mancante | dato mancante | dato mancante | dato mancante | dato mancante | dato mancante | dato mancante | dato mancante | dato mancante | dato mancante | dato mancante | dato mancante | dato mancante | dato mancante
[26 empty] | dato mancante | dato mancante | dato mancante | dato mancante | dato mancante | dato mancante | dato mancante | dato mancante | dato mancante | dato mancante | dato mancante | dato mancante |  |  | dato mancante | dato mancante | dato mancante | dato mancante | dato mancante | dato mancante | dato mancante | dato mancante | dato mancante | dato mancante | dato mancante | dato mancante | dato mancante | dato mancante | dato mancante | dato mancante | dato mancante | dato mancante | dato mancante | dato mancante | dato mancante | dato mancante | dato mancante | dato mancante
[26 empty] | dato mancante | dato mancante | dato mancante | dato mancante | dato mancante | dato mancante | dato mancante | dato mancante | dato mancante | dato mancante | dato mancante | dato mancante |  |  | dato mancante | dato mancante | dato mancante | dato mancante | dato mancante | dato mancante | dato mancante | dato mancante | dato mancante | dato mancante | dato mancante | dato mancante | dato mancante | dato mancante | dato mancante | dato mancante | dato mancante | dato mancante | dato mancante | dato mancante | dato mancante | dato mancante | dato mancante | dato mancante
[26 empty] | dato mancante | dato mancante | dato mancante | dato mancante | dato mancante | dato mancante | dato mancante | dato mancante | dato mancante | dato mancante | dato mancante | dato mancante |  |  | dato mancante | dato mancante | dato mancante | dato mancante | dato mancante | dato mancante | dato mancante | dato mancante | dato mancante | dato mancante | dato mancante | dato mancante | dato mancante | dato mancante | dato mancante | dato mancante | dato mancante | dato mancante | dato mancante | dato mancante | dato mancante | dato mancante | dato mancante | dato mancante
[26 empty] | dato mancante | dato mancante | dato mancante | dato mancante | dato mancante | dato mancante | dato mancante | dato mancante | dato mancante | dato mancante | dato mancante | dato mancante |  |  | dato mancante | dato mancante | dato mancante | dato mancante | dato mancante | dato mancante | dato mancante | dato mancante | dato mancante | dato mancante | dato mancante | dato mancante | dato mancante | dato mancante | dato mancante | dato mancante | dato mancante | dato mancante | dato mancante | dato mancante | dato mancante | dato mancante | dato mancante | dato mancante
[26 empty] | dato mancante | dato mancante | dato mancante | dato mancante | dato mancante | dato mancante | dato mancante | dato mancante | dato mancante | dato mancante | dato mancante | dato mancante |  |  | dato mancante | dato mancante | dato mancante | dato mancante | dato mancante | dato mancante | dato mancante | dato mancante | dato mancante | dato mancante | dato mancante | dato mancante | dato mancante | dato mancante | dato mancante | dato mancante | dato mancante | dato mancante | dato mancante | dato mancante | dato mancante | dato mancante | dato mancante | dato mancante
[26 empty] | dato mancante | dato mancante | dato mancante | dato mancante | dato mancante | dato mancante | dato mancante | dato mancante | dato mancante | dato mancante | dato mancante | dato mancante |  |  | dato mancante | dato mancante | dato mancante | dato mancante | dato mancante | dato mancante | dato mancante | dato mancante | dato mancante | dato mancante | dato mancante | dato mancante | dato mancante | dato mancante | dato mancante | dato mancante | dato mancante | dato mancante | dato mancante | dato mancante | dato mancante | dato mancante | dato mancante | dato mancante
[26 empty] | dato mancante | dato mancante | dato mancante | dato mancante | dato mancante | dato mancante | dato mancante | dato mancante | dato mancante | dato mancante | dato mancante | dato mancante |  |  | dato mancante | dato mancante | dato mancante | dato mancante | dato mancante | dato mancante | dato mancante | dato mancante | dato mancante | dato mancante | dato mancante | dato mancante | dato mancante | dato mancante | dato mancante | dato mancante | dato mancante | dato mancante | dato mancante | dato mancante | dato mancante | dato mancante | dato mancante | dato mancante
[26 empty] | dato mancante | dato mancante | dato mancante | dato mancante | dato mancante | dato mancante | dato mancante | dato mancante | dato mancante | dato mancante | dato mancante | dato mancante |  |  | dato mancante | dato mancante | dato mancante | dato mancante | dato mancante | dato mancante | dato mancante | dato mancante | dato mancante | dato mancante | dato mancante | dato mancante | dato mancante | dato mancante | dato mancante | dato mancante | dato mancante | dato mancante | dato mancante | dato mancante | dato mancante | dato mancante | dato mancante | dato mancante
[26 empty] | dato mancante | dato mancante | dato mancante | dato mancante | dato mancante | dato mancante | dato mancante | dato mancante | dato mancante | dato mancante | dato mancante | dato mancante |  |  | dato mancante | dato mancante | dato mancante | dato mancante | dato mancante | dato mancante | dato mancante | dato mancante | dato mancante | dato mancante | dato mancante | dato mancante | dato mancante | dato mancante | dato mancante | dato mancante | dato mancante | dato mancante | dato mancante | dato mancante | dato mancante | dato mancante | dato mancante | dato mancante
[26 empty] | dato mancante | dato mancante | dato mancante | dato mancante | dato mancante | dato mancante | dato mancante | dato mancante | dato mancante | dato mancante | dato mancante | dato mancante |  |  | dato mancante | dato mancante | dato mancante | dato mancante | dato mancante | dato mancante | dato mancante | dato mancante | dato mancante | dato mancante | dato mancante | dato mancante | dato mancante | dato mancante | dato mancante | dato mancante | dato mancante | dato mancante | dato mancante | dato mancante | dato mancante | dato mancante | dato mancante | dato mancante
[26 empty] | dato mancante | dato mancante | dato mancante | dato mancante | dato mancante | dato mancante | dato mancante | dato mancante | dato mancante | dato mancante | dato mancante | dato mancante |  |  | dato mancante | dato mancante | dato mancante | dato mancante | dato mancante | dato mancante | dato mancante | dato mancante | dato mancante | dato mancante | dato mancante | dato mancante | dato mancante | dato mancante | dato mancante | dato mancante | dato mancante | dato mancante | dato mancante | dato mancante | dato mancante | dato mancante | dato mancante | dato mancante
[26 empty] | dato mancante | dato mancante | dato mancante | dato mancante | dato mancante | dato mancante | dato mancante | dato mancante | dato mancante | dato mancante | dato mancante | dato mancante |  |  | dato mancante | dato mancante | dato mancante | dato mancante | dato mancante | dato mancante | dato mancante | dato mancante | dato mancante | dato mancante | dato mancante | dato mancante | dato mancante | dato mancante | dato mancante | dato mancante | dato mancante | dato mancante | dato mancante | dato mancante | dato mancante | dato mancante | dato mancante | dato mancante
[26 empty] | dato mancante | dato mancante | dato mancante | dato mancante | dato mancante | dato mancante | dato mancante | dato mancante | dato mancante | dato mancante | dato mancante | dato mancante |  |  | dato mancante | dato mancante | dato mancante | dato mancante | dato mancante | dato mancante | dato mancante | dato mancante | dato mancante | dato mancante | dato mancante | dato mancante | dato mancante | dato mancante | dato mancante | dato mancante | dato mancante | dato mancante | dato mancante | dato mancante | dato mancante | dato mancante | dato mancante | dato mancante
[26 empty] | dato mancante | dato mancante | dato mancante | dato mancante | dato mancante | dato mancante | dato mancante | dato mancante | dato mancante | dato mancante | dato mancante | dato mancante |  |  | dato mancante | dato mancante | dato mancante | dato mancante | dato mancante | dato mancante | dato mancante | dato mancante | dato mancante | dato mancante | dato mancante | dato mancante | dato mancante | dato mancante | dato mancante | dato mancante | dato mancante | dato mancante | dato mancante | dato mancante | dato mancante | dato mancante | dato mancante | dato mancante
[26 empty] | dato mancante | dato mancante | dato mancante | dato mancante | dato mancante | dato mancante | dato mancante | dato mancante | dato mancante | dato mancante | dato mancante | dato mancante |  |  | dato mancante | dato mancante | dato mancante | dato mancante | dato mancante | dato mancante | dato mancante | dato mancante | dato mancante | dato mancante | dato mancante | dato mancante | dato mancante | dato mancante | dato mancante | dato mancante | dato mancante | dato mancante | dato mancante | dato mancante | dato mancante | dato mancante | dato mancante | dato mancante
[26 empty] | dato mancante | dato mancante | dato mancante | dato mancante | dato mancante | dato mancante | dato mancante | dato mancante | dato mancante | dato mancante | dato mancante | dato mancante |  |  | dato mancante | dato mancante | dato mancante | dato mancante | dato mancante | dato mancante | dato mancante | dato mancante | dato mancante | dato mancante | dato mancante | dato mancante | dato mancante | dato mancante | dato mancante | dato mancante | dato mancante | dato mancante | dato mancante | dato mancante | dato mancante | dato mancante | dato mancante | dato mancante
[26 empty] | dato mancante | dato mancante | dato mancante | dato mancante | dato mancante | dato mancante | dato mancante | dato mancante | dato mancante | dato mancante | dato mancante | dato mancante |  |  | dato mancante | dato mancante | dato mancante | dato mancante | dato mancante | dato mancante | dato mancante | dato mancante | dato mancante | dato mancante | dato mancante | dato mancante | dato mancante | dato mancante | dato mancante | dato mancante | dato mancante | dato mancante | dato mancante | dato mancante | dato mancante | dato mancante | dato mancante | dato mancante
[26 empty] | dato mancante | dato mancante | dato mancante | dato mancante | dato mancante | dato mancante | dato mancante | dato mancante | dato mancante | dato mancante | dato mancante | dato mancante |  |  | dato mancante | dato mancante | dato mancante | dato mancante | dato mancante | dato mancante | dato mancante | dato mancante | dato mancante | dato mancante | dato mancante | dato mancante | dato mancante | dato mancante | dato mancante | dato mancante | dato mancante | dato mancante | dato mancante | dato mancante | dato mancante | dato mancante | dato mancante | dato mancante
[26 empty] | dato mancante | dato mancante | dato mancante | dato mancante | dato mancante | dato mancante | dato mancante | dato mancante | dato mancante | dato mancante | dato mancante | dato mancante |  |  | dato mancante | dato mancante | dato mancante | dato mancante | dato mancante | dato mancante | dato mancante | dato mancante | dato mancante | dato mancante | dato mancante | dato mancante | dato mancante | dato mancante | dato mancante | dato mancante | dato mancante | dato mancante | dato mancante | dato mancante | dato mancante | dato mancante | dato mancante | dato mancante
[26 empty] | dato mancante | dato mancante | dato mancante | dato mancante | dato mancante | dato mancante | dato mancante | dato mancante | dato mancante | dato mancante | dato mancante | dato mancante |  |  | dato mancante | dato mancante | dato mancante | dato mancante | dato mancante | dato mancante | dato mancante | dato mancante | dato mancante | dato mancante | dato mancante | dato mancante | dato mancante | dato mancante | dato mancante | dato mancante | dato mancante | dato mancante | dato mancante | dato mancante | dato mancante | dato mancante | dato mancante | dato mancante
[26 empty] | dato mancante | dato mancante | dato mancante | dato mancante | dato mancante | dato mancante | dato mancante | dato mancante | dato mancante | dato mancante | dato mancante | dato mancante |  |  | dato mancante | dato mancante | dato mancante | dato mancante | dato mancante | dato mancante | dato mancante | dato mancante | dato mancante | dato mancante | dato mancante | dato mancante | dato mancante | dato mancante | dato mancante | dato mancante | dato mancante | dato mancante | dato mancante | dato mancante | dato mancante | dato mancante | dato mancante | dato mancante
[26 empty] | dato mancante | dato mancante | dato mancante | dato mancante | dato mancante | dato mancante | dato mancante | dato mancante | dato mancante | dato mancante | dato mancante | dato mancante |  |  | dato mancante | dato mancante | dato mancante | dato mancante | dato mancante | dato mancante | dato mancante | dato mancante | dato mancante | dato mancante | dato mancante | dato mancante | dato mancante | dato mancante | dato mancante | dato mancante | dato mancante | dato mancante | dato mancante | dato mancante | dato mancante | dato mancante | dato mancante | dato mancante
[26 empty] | dato mancante | dato mancante | dato mancante | dato mancante | dato mancante | dato mancante | dato mancante | dato mancante | dato mancante | dato mancante | dato mancante | dato mancante |  |  | dato mancante | dato mancante | dato mancante | dato mancante | dato mancante | dato mancante | dato mancante | dato mancante | dato mancante | dato mancante | dato mancante | dato mancante | dato mancante | dato mancante | dato mancante | dato mancante | dato mancante | dato mancante | dato mancante | dato mancante | dato mancante | dato mancante | dato mancante | dato mancante
[26 empty] | dato mancante | dato mancante | dato mancante | dato mancante | dato mancante | dato mancante | dato mancante | dato mancante | dato mancante | dato mancante | dato mancante | dato mancante |  |  | dato mancante | dato mancante | dato mancante | dato mancante | dato mancante | dato mancante | dato mancante | dato mancante | dato mancante | dato mancante | dato mancante | dato mancante | dato mancante | dato mancante | dato mancante | dato mancante | dato mancante | dato mancante | dato mancante | dato mancante | dato mancante | dato mancante | dato mancante | dato mancante
[26 empty] | dato mancante | dato mancante | dato mancante | dato mancante | dato mancante | dato mancante | dato mancante | dato mancante | dato mancante | dato mancante | dato mancante | dato mancante |  |  | dato mancante | dato mancante | dato mancante | dato mancante | dato mancante | dato mancante | dato mancante | dato mancante | dato mancante | dato mancante | dato mancante | dato mancante | dato mancante | dato mancante | dato mancante | dato mancante | dato mancante | dato mancante | dato mancante | dato mancante | dato mancante | dato mancante | dato mancante | dato mancante
[26 empty] | dato mancante | dato mancante | dato mancante | dato mancante | dato mancante | dato mancante | dato mancante | dato mancante | dato mancante | dato mancante | dato mancante | dato mancante |  |  | dato mancante | dato mancante | dato mancante | dato mancante | dato mancante | dato mancante | dato mancante | dato mancante | dato mancante | dato mancante | dato mancante | dato mancante | dato mancante | dato mancante | dato mancante | dato mancante | dato mancante | dato mancante | dato mancante | dato mancante | dato mancante | dato mancante | dato mancante | dato mancante
[26 empty] | dato mancante | dato mancante | dato mancante | dato mancante | dato mancante | dato mancante | dato mancante | dato mancante | dato mancante | dato mancante | dato mancante | dato mancante |  |  | dato mancante | dato mancante | dato mancante | dato mancante | dato mancante | dato mancante | dato mancante | dato mancante | dato mancante | dato mancante | dato mancante | dato mancante | dato mancante | dato mancante | dato mancante | dato mancante | dato mancante | dato mancante | dato mancante | dato mancante | dato mancante | dato mancante | dato mancante | dato mancante
[26 empty] | dato mancante | dato mancante | dato mancante | dato mancante | dato mancante | dato mancante | dato mancante | dato mancante | dato mancante | dato mancante | dato mancante | dato mancante |  |  | dato mancante | dato mancante | dato mancante | dato mancante | dato mancante | dato mancante | dato mancante | dato mancante | dato mancante | dato mancante | dato mancante | dato mancante | dato mancante | dato mancante | dato mancante | dato mancante | dato mancante | dato mancante | dato mancante | dato mancante | dato mancante | dato mancante | dato mancante | dato mancante
[26 empty] | dato mancante | dato mancante | dato mancante | dato mancante | dato mancante | dato mancante | dato mancante | dato mancante | dato mancante | dato mancante | dato mancante | dato mancante |  |  | dato mancante | dato mancante | dato mancante | dato mancante | dato mancante | dato mancante | dato mancante | dato mancante | dato mancante | dato mancante | dato mancante | dato mancante | dato mancante | dato mancante | dato mancante | dato mancante | dato mancante | dato mancante | dato mancante | dato mancante | dato mancante | dato mancante | dato mancante | dato mancante
[26 empty] | dato mancante | dato mancante | dato mancante | dato mancante | dato mancante | dato mancante | dato mancante | dato mancante | dato mancante | dato mancante | dato mancante | dato mancante |  |  | dato mancante | dato mancante | dato mancante | dato mancante | dato mancante | dato mancante | dato mancante | dato mancante | dato mancante | dato mancante | dato mancante | dato mancante | dato mancante | dato mancante | dato mancante | dato mancante | dato mancante | dato mancante | dato mancante | dato mancante | dato mancante | dato mancante | dato mancante | dato mancante
[26 empty] | dato mancante | dato mancante | dato mancante | dato mancante | dato mancante | dato mancante | dato mancante | dato mancante | dato mancante | dato mancante | dato mancante | dato mancante |  |  | dato mancante | dato mancante | dato mancante | dato mancante | dato mancante | dato mancante | dato mancante | dato mancante | dato mancante | dato mancante | dato mancante | dato mancante | dato mancante | dato mancante | dato mancante | dato mancante | dato mancante | dato mancante | dato mancante | dato mancante | dato mancante | dato mancante | dato mancante | dato mancante
[26 empty] | dato mancante | dato mancante | dato mancante | dato mancante | dato mancante | dato mancante | dato mancante | dato mancante | dato mancante | dato mancante | dato mancante | dato mancante |  |  | dato mancante | dato mancante | dato mancante | dato mancante | dato mancante | dato mancante | dato mancante | dato mancante | dato mancante | dato mancante | dato mancante | dato mancante | dato mancante | dato mancante | dato mancante | dato mancante | dato mancante | dato mancante | dato mancante | dato mancante | dato mancante | dato mancante | dato mancante | dato mancante
[26 empty] | dato mancante | dato mancante | dato mancante | dato mancante | dato mancante | dato mancante | dato mancante | dato mancante | dato mancante | dato mancante | dato mancante | dato mancante |  |  | dato mancante | dato mancante | dato mancante | dato mancante | dato mancante | dato mancante | dato mancante | dato mancante | dato mancante | dato mancante | dato mancante | dato mancante | dato mancante | dato mancante | dato mancante | dato mancante | dato mancante | dato mancante | dato mancante | dato mancante | dato mancante | dato mancante | dato mancante | dato mancante
[26 empty] | dato mancante | dato mancante | dato mancante | dato mancante | dato mancante | dato mancante | dato mancante | dato mancante | dato mancante | dato mancante | dato mancante | dato mancante |  |  | dato mancante | dato mancante | dato mancante | dato mancante | dato mancante | dato mancante | dato mancante | dato mancante | dato mancante | dato mancante | dato mancante | dato mancante | dato mancante | dato mancante | dato mancante | dato mancante | dato mancante | dato mancante | dato mancante | dato mancante | dato mancante | dato mancante | dato mancante | dato mancante
[26 empty] | dato mancante | dato mancante | dato mancante | dato mancante | dato mancante | dato mancante | dato mancante | dato mancante | dato mancante | dato mancante | dato mancante | dato mancante |  |  | dato mancante | dato mancante | dato mancante | dato mancante | dato mancante | dato mancante | dato mancante | dato mancante | dato mancante | dato mancante | dato mancante | dato mancante | dato mancante | dato mancante | dato mancante | dato mancante | dato mancante | dato mancante | dato mancante | dato mancante | dato mancante | dato mancante | dato mancante | dato mancante
[26 empty] | dato mancante | dato mancante | dato mancante | dato mancante | dato mancante | dato mancante | dato mancante | dato mancante | dato mancante | dato mancante | dato mancante | dato mancante |  |  | dato mancante | dato mancante | dato mancante | dato mancante | dato mancante | dato mancante | dato mancante | dato mancante | dato mancante | dato mancante | dato mancante | dato mancante | dato mancante | dato mancante | dato mancante | dato mancante | dato mancante | dato mancante | dato mancante | dato mancante | dato mancante | dato mancante | dato mancante | dato mancante
[26 empty] | dato mancante | dato mancante | dato mancante | dato mancante | dato mancante | dato mancante | dato mancante | dato mancante | dato mancante | dato mancante | dato mancante | dato mancante |  |  | dato mancante | dato mancante | dato mancante | dato mancante | dato mancante | dato mancante | dato mancante | dato mancante | dato mancante | dato mancante | dato mancante | dato mancante | dato mancante | dato mancante | dato mancante | dato mancante | dato mancante | dato mancante | dato mancante | dato mancante | dato mancante | dato mancante | dato mancante | dato mancante
[26 empty] | dato mancante | dato mancante | dato mancante | dato mancante | dato mancante | dato mancante | dato mancante | dato mancante | dato mancante | dato mancante | dato mancante | dato mancante |  |  | dato mancante | dato mancante | dato mancante | dato mancante | dato mancante | dato mancante | dato mancante | dato mancante | dato mancante | dato mancante | dato mancante | dato mancante | dato mancante | dato mancante | dato mancante | dato mancante | dato mancante | dato mancante | dato mancante | dato mancante | dato mancante | dato mancante | dato mancante | dato mancante
[26 empty] | dato mancante | dato mancante | dato mancante | dato mancante | dato mancante | dato mancante | dato mancante | dato mancante | dato mancante | dato mancante | dato mancante | dato mancante |  |  | dato mancante | dato mancante | dato mancante | dato mancante | dato mancante | dato mancante | dato mancante | dato mancante | dato mancante | dato mancante | dato mancante | dato mancante | dato mancante | dato mancante | dato mancante | dato mancante | dato mancante | dato mancante | dato mancante | dato mancante | dato mancante | dato mancante | dato mancante | dato mancante
[26 empty] | dato mancante | dato mancante | dato mancante | dato mancante | dato mancante | dato mancante | dato mancante | dato mancante | dato mancante | dato mancante | dato mancante | dato mancante |  |  | dato mancante | dato mancante | dato mancante | dato mancante | dato mancante | dato mancante | dato mancante | dato mancante | dato mancante | dato mancante | dato mancante | dato mancante | dato mancante | dato mancante | dato mancante | dato mancante | dato mancante | dato mancante | dato mancante | dato mancante | dato mancante | dato mancante | dato mancante | dato mancante
[26 empty] | dato mancante | dato mancante | dato mancante | dato mancante | dato mancante | dato mancante | dato mancante | dato mancante | dato mancante | dato mancante | dato mancante | dato mancante |  |  | dato mancante | dato mancante | dato mancante | dato mancante | dato mancante | dato mancante | dato mancante | dato mancante | dato mancante | dato mancante | dato mancante | dato mancante | dato mancante | dato mancante | dato mancante | dato mancante | dato mancante | dato mancante | dato mancante | dato mancante | dato mancante | dato mancante | dato mancante | dato mancante
[26 empty] | dato mancante | dato mancante | dato mancante | dato mancante | dato mancante | dato mancante | dato mancante | dato mancante | dato mancante | dato mancante | dato mancante | dato mancante |  |  | dato mancante | dato mancante | dato mancante | dato mancante | dato mancante | dato mancante | dato mancante | dato mancante | dato mancante | dato mancante | dato mancante | dato mancante | dato mancante | dato mancante | dato mancante | dato mancante | dato mancante | dato mancante | dato mancante | dato mancante | dato mancante | dato mancante | dato mancante | dato mancante
[26 empty] | dato mancante | dato mancante | dato mancante | dato mancante | dato mancante | dato mancante | dato mancante | dato mancante | dato mancante | dato mancante | dato mancante | dato mancante |  |  | dato mancante | dato mancante | dato mancante | dato mancante | dato mancante | dato mancante | dato mancante | dato mancante | dato mancante | dato mancante | dato mancante | dato mancante | dato mancante | dato mancante | dato mancante | dato mancante | dato mancante | dato mancante | dato mancante | dato mancante | dato mancante | dato mancante | dato mancante | dato mancante
[26 empty] | dato mancante | dato mancante | dato mancante | dato mancante | dato mancante | dato mancante | dato mancante | dato mancante | dato mancante | dato mancante | dato mancante | dato mancante |  |  | dato mancante | dato mancante | dato mancante | dato mancante | dato mancante | dato mancante | dato mancante | dato mancante | dato mancante | dato mancante | dato mancante | dato mancante | dato mancante | dato mancante | dato mancante | dato mancante | dato mancante | dato mancante | dato mancante | dato mancante | dato mancante | dato mancante | dato mancante | dato mancante
[26 empty] | dato mancante | dato mancante | dato mancante | dato mancante | dato mancante | dato mancante | dato mancante | dato mancante | dato mancante | dato mancante | dato mancante | dato mancante |  |  | dato mancante | dato mancante | dato mancante | dato mancante | dato mancante | dato mancante | dato mancante | dato mancante | dato mancante | dato mancante | dato mancante | dato mancante | dato mancante | dato mancante | dato mancante | dato mancante | dato mancante | dato mancante | dato mancante | dato mancante | dato mancante | dato mancante | dato mancante | dato mancante
[26 empty] | dato mancante | dato mancante | dato mancante | dato mancante | dato mancante | dato mancante | dato mancante | dato mancante | dato mancante | dato mancante | dato mancante | dato mancante |  |  | dato mancante | dato mancante | dato mancante | dato mancante | dato mancante | dato mancante | dato mancante | dato mancante | dato mancante | dato mancante | dato mancante | dato mancante | dato mancante | dato mancante | dato mancante | dato mancante | dato mancante | dato mancante | dato mancante | dato mancante | dato mancante | dato mancante | dato mancante | dato mancante
[26 empty] | dato mancante | dato mancante | dato mancante | dato mancante | dato mancante | dato mancante | dato mancante | dato mancante | dato mancante | dato mancante | dato mancante | dato mancante |  |  | dato mancante | dato mancante | dato mancante | dato mancante | dato mancante | dato mancante | dato mancante | dato mancante | dato mancante | dato mancante | dato mancante | dato mancante | dato mancante | dato mancante | dato mancante | dato mancante | dato mancante | dato mancante | dato mancante | dato mancante | dato mancante | dato mancante | dato mancante | dato mancante
[26 empty] | dato mancante | dato mancante | dato mancante | dato mancante | dato mancante | dato mancante | dato mancante | dato mancante | dato mancante | dato mancante | dato mancante | dato mancante |  |  | dato mancante | dato mancante | dato mancante | dato mancante | dato mancante | dato mancante | dato mancante | dato mancante | dato mancante | dato mancante | dato mancante | dato mancante | dato mancante | dato mancante | dato mancante | dato mancante | dato mancante | dato mancante | dato mancante | dato mancante | dato mancante | dato mancante | dato mancante | dato mancante
[26 empty] | dato mancante | dato mancante | dato mancante | dato mancante | dato mancante | dato mancante | dato mancante | dato mancante | dato mancante | dato mancante | dato mancante | dato mancante |  |  | dato mancante | dato mancante | dato mancante | dato mancante | dato mancante | dato mancante | dato mancante | dato mancante | dato mancante | dato mancante | dato mancante | dato mancante | dato mancante | dato mancante | dato mancante | dato mancante | dato mancante | dato mancante | dato mancante | dato mancante | dato mancante | dato mancante | dato mancante | dato mancante
[26 empty] | dato mancante | dato mancante | dato mancante | dato mancante | dato mancante | dato mancante | dato mancante | dato mancante | dato mancante | dato mancante | dato mancante | dato mancante |  |  | dato mancante | dato mancante | dato mancante | dato mancante | dato mancante | dato mancante | dato mancante | dato mancante | dato mancante | dato mancante | dato mancante | dato mancante | dato mancante | dato mancante | dato mancante | dato mancante | dato mancante | dato mancante | dato mancante | dato mancante | dato mancante | dato mancante | dato mancante | dato mancante
[26 empty] | dato mancante | dato mancante | dato mancante | dato mancante | dato mancante | dato mancante | dato mancante | dato mancante | dato mancante | dato mancante | dato mancante | dato mancante |  |  | dato mancante | dato mancante | dato mancante | dato mancante | dato mancante | dato mancante | dato mancante | dato mancante | dato mancante | dato mancante | dato mancante | dato mancante | dato mancante | dato mancante | dato mancante | dato mancante | dato mancante | dato mancante | dato mancante | dato mancante | dato mancante | dato mancante | dato mancante | dato mancante
[26 empty] | dato mancante | dato mancante | dato mancante | dato mancante | dato mancante | dato mancante | dato mancante | dato mancante | dato mancante | dato mancante | dato mancante | dato mancante |  |  | dato mancante | dato mancante | dato mancante | dato mancante | dato mancante | dato mancante | dato mancante | dato mancante | dato mancante | dato mancante | dato mancante | dato mancante | dato mancante | dato mancante | dato mancante | dato mancante | dato mancante | dato mancante | dato mancante | dato mancante | dato mancante | dato mancante | dato mancante | dato mancante
[26 empty] | dato mancante | dato mancante | dato mancante | dato mancante | dato mancante | dato mancante | dato mancante | dato mancante | dato mancante | dato mancante | dato mancante | dato mancante |  |  | dato mancante | dato mancante | dato mancante | dato mancante | dato mancante | dato mancante | dato mancante | dato mancante | dato mancante | dato mancante | dato mancante | dato mancante | dato mancante | dato mancante | dato mancante | dato mancante | dato mancante | dato mancante | dato mancante | dato mancante | dato mancante | dato mancante | dato mancante | dato mancante
[26 empty] | dato mancante | dato mancante | dato mancante | dato mancante | dato mancante | dato mancante | dato mancante | dato mancante | dato mancante | dato mancante | dato mancante | dato mancante |  |  | dato mancante | dato mancante | dato mancante | dato mancante | dato mancante | dato mancante | dato mancante | dato mancante | dato mancante | dato mancante | dato mancante | dato mancante | dato mancante | dato mancante | dato mancante | dato mancante | dato mancante | dato mancante | dato mancante | dato mancante | dato mancante | dato mancante | dato mancante | dato mancante
[26 empty] | dato mancante | dato mancante | dato mancante | dato mancante | dato mancante | dato mancante | dato mancante | dato mancante | dato mancante | dato mancante | dato mancante | dato mancante |  |  | dato mancante | dato mancante | dato mancante | dato mancante | dato mancante | dato mancante | dato mancante | dato mancante | dato mancante | dato mancante | dato mancante | dato mancante | dato mancante | dato mancante | dato mancante | dato mancante | dato mancante | dato mancante | dato mancante | dato mancante | dato mancante | dato mancante | dato mancante | dato mancante
[26 empty] | dato mancante | dato mancante | dato mancante | dato mancante | dato mancante | dato mancante | dato mancante | dato mancante | dato mancante | dato mancante | dato mancante | dato mancante |  |  | dato mancante | dato mancante | dato mancante | dato mancante | dato mancante | dato mancante | dato mancante | dato mancante | dato mancante | dato mancante | dato mancante | dato mancante | dato mancante | dato mancante | dato mancante | dato mancante | dato mancante | dato mancante | dato mancante | dato mancante | dato mancante | dato mancante | dato mancante | dato mancante
[26 empty] | dato mancante | dato mancante | dato mancante | dato mancante | dato mancante | dato mancante | dato mancante | dato mancante | dato mancante | dato mancante | dato mancante | dato mancante |  |  | dato mancante | dato mancante | dato mancante | dato mancante | dato mancante | dato mancante | dato mancante | dato mancante | dato mancante | dato mancante | dato mancante | dato mancante | dato mancante | dato mancante | dato mancante | dato mancante | dato mancante | dato mancante | dato mancante | dato mancante | dato mancante | dato mancante | dato mancante | dato mancante
[26 empty] | dato mancante | dato mancante | dato mancante | dato mancante | dato mancante | dato mancante | dato mancante | dato mancante | dato mancante | dato mancante | dato mancante | dato mancante |  |  | dato mancante | dato mancante | dato mancante | dato mancante | dato mancante | dato mancante | dato mancante | dato mancante | dato mancante | dato mancante | dato mancante | dato mancante | dato mancante | dato mancante | dato mancante | dato mancante | dato mancante | dato mancante | dato mancante | dato mancante | dato mancante | dato mancante | dato mancante | dato mancante
[26 empty] | dato mancante | dato mancante | dato mancante | dato mancante | dato mancante | dato mancante | dato mancante | dato mancante | dato mancante | dato mancante | dato mancante | dato mancante |  |  | dato mancante | dato mancante | dato mancante | dato mancante | dato mancante | dato mancante | dato mancante | dato mancante | dato mancante | dato mancante | dato mancante | dato mancante | dato mancante | dato mancante | dato mancante | dato mancante | dato mancante | dato mancante | dato mancante | dato mancante | dato mancante | dato mancante | dato mancante | dato mancante
[26 empty] | dato mancante | dato mancante | dato mancante | dato mancante | dato mancante | dato mancante | dato mancante | dato mancante | dato mancante | dato mancante | dato mancante | dato mancante |  |  | dato mancante | dato mancante | dato mancante | dato mancante | dato mancante | dato mancante | dato mancante | dato mancante | dato mancante | dato mancante | dato mancante | dato mancante | dato mancante | dato mancante | dato mancante | dato mancante | dato mancante | dato mancante | dato mancante | dato mancante | dato mancante | dato mancante | dato mancante | dato mancante
[26 empty] | dato mancante | dato mancante | dato mancante | dato mancante | dato mancante | dato mancante | dato mancante | dato mancante | dato mancante | dato mancante | dato mancante | dato mancante |  |  | dato mancante | dato mancante | dato mancante | dato mancante | dato mancante | dato mancante | dato mancante | dato mancante | dato mancante | dato mancante | dato mancante | dato mancante | dato mancante | dato mancante | dato mancante | dato mancante | dato mancante | dato mancante | dato mancante | dato mancante | dato mancante | dato mancante | dato mancante | dato mancante
[26 empty] | dato mancante | dato mancante | dato mancante | dato mancante | dato mancante | dato mancante | dato mancante | dato mancante | dato mancante | dato mancante | dato mancante | dato mancante |  |  | dato mancante | dato mancante | dato mancante | dato mancante | dato mancante | dato mancante | dato mancante | dato mancante | dato mancante | dato mancante | dato mancante | dato mancante | dato mancante | dato mancante | dato mancante | dato mancante | dato mancante | dato mancante | dato mancante | dato mancante | dato mancante | dato mancante | dato mancante | dato mancante
[26 empty] | dato mancante | dato mancante | dato mancante | dato mancante | dato mancante | dato mancante | dato mancante | dato mancante | dato mancante | dato mancante | dato mancante | dato mancante |  |  | dato mancante | dato mancante | dato mancante | dato mancante | dato mancante | dato mancante | dato mancante | dato mancante | dato mancante | dato mancante | dato mancante | dato mancante | dato mancante | dato mancante | dato mancante | dato mancante | dato mancante | dato mancante | dato mancante | dato mancante | dato mancante | dato mancante | dato mancante | dato mancante
[26 empty] | dato mancante | dato mancante | dato mancante | dato mancante | dato mancante | dato mancante | dato mancante | dato mancante | dato mancante | dato mancante | dato mancante | dato mancante |  |  | dato mancante | dato mancante | dato mancante | dato mancante | dato mancante | dato mancante | dato mancante | dato mancante | dato mancante | dato mancante | dato mancante | dato mancante | dato mancante | dato mancante | dato mancante | dato mancante | dato mancante | dato mancante | dato mancante | dato mancante | dato mancante | dato mancante | dato mancante | dato mancante
[26 empty] | dato mancante | dato mancante | dato mancante | dato mancante | dato mancante | dato mancante | dato mancante | dato mancante | dato mancante | dato mancante | dato mancante | dato mancante |  |  | dato mancante | dato mancante | dato mancante | dato mancante | dato mancante | dato mancante | dato mancante | dato mancante | dato mancante | dato mancante | dato mancante | dato mancante | dato mancante | dato mancante | dato mancante | dato mancante | dato mancante | dato mancante | dato mancante | dato mancante | dato mancante | dato mancante | dato mancante | dato mancante
[26 empty] | dato mancante | dato mancante | dato mancante | dato mancante | dato mancante | dato mancante | dato mancante | dato mancante | dato mancante | dato mancante | dato mancante | dato mancante |  |  | dato mancante | dato mancante | dato mancante | dato mancante | dato mancante | dato mancante | dato mancante | dato mancante | dato mancante | dato mancante | dato mancante | dato mancante | dato mancante | dato mancante | dato mancante | dato mancante | dato mancante | dato mancante | dato mancante | dato mancante | dato mancante | dato mancante | dato mancante | dato mancante
[26 empty] | dato mancante | dato mancante | dato mancante | dato mancante | dato mancante | dato mancante | dato mancante | dato mancante | dato mancante | dato mancante | dato mancante | dato mancante |  |  | dato mancante | dato mancante | dato mancante | dato mancante | dato mancante | dato mancante | dato mancante | dato mancante | dato mancante | dato mancante | dato mancante | dato mancante | dato mancante | dato mancante | dato mancante | dato mancante | dato mancante | dato mancante | dato mancante | dato mancante | dato mancante | dato mancante | dato mancante | dato mancante
[26 empty] | dato mancante | dato mancante | dato mancante | dato mancante | dato mancante | dato mancante | dato mancante | dato mancante | dato mancante | dato mancante | dato mancante | dato mancante |  |  | dato mancante | dato mancante | dato mancante | dato mancante | dato mancante | dato mancante | dato mancante | dato mancante | dato mancante | dato mancante | dato mancante | dato mancante | dato mancante | dato mancante | dato mancante | dato mancante | dato mancante | dato mancante | dato mancante | dato mancante | dato mancante | dato mancante | dato mancante | dato mancante
[26 empty] | dato mancante | dato mancante | dato mancante | dato mancante | dato mancante | dato mancante | dato mancante | dato mancante | dato mancante | dato mancante | dato mancante | dato mancante |  |  | dato mancante | dato mancante | dato mancante | dato mancante | dato mancante | dato mancante | dato mancante | dato mancante | dato mancante | dato mancante | dato mancante | dato mancante | dato mancante | dato mancante | dato mancante | dato mancante | dato mancante | dato mancante | dato mancante | dato mancante | dato mancante | dato mancante | dato mancante | dato mancante
[26 empty] | dato mancante | dato mancante | dato mancante | dato mancante | dato mancante | dato mancante | dato mancante | dato mancante | dato mancante | dato mancante | dato mancante | dato mancante |  |  | dato mancante | dato mancante | dato mancante | dato mancante | dato mancante | dato mancante | dato mancante | dato mancante | dato mancante | dato mancante | dato mancante | dato mancante | dato mancante | dato mancante | dato mancante | dato mancante | dato mancante | dato mancante | dato mancante | dato mancante | dato mancante | dato mancante | dato mancante | dato mancante
[26 empty] | dato mancante | dato mancante | dato mancante | dato mancante | dato mancante | dato mancante | dato mancante | dato mancante | dato mancante | dato mancante | dato mancante | dato mancante |  |  | dato mancante | dato mancante | dato mancante | dato mancante | dato mancante | dato mancante | dato mancante | dato mancante | dato mancante | dato mancante | dato mancante | dato mancante | dato mancante | dato mancante | dato mancante | dato mancante | dato mancante | dato mancante | dato mancante | dato mancante | dato mancante | dato mancante | dato mancante | dato mancante
[26 empty] | dato mancante | dato mancante | dato mancante | dato mancante | dato mancante | dato mancante | dato mancante | dato mancante | dato mancante | dato mancante | dato mancante | dato mancante |  |  | dato mancante | dato mancante | dato mancante | dato mancante | dato mancante | dato mancante | dato mancante | dato mancante | dato mancante | dato mancante | dato mancante | dato mancante | dato mancante | dato mancante | dato mancante | dato mancante | dato mancante | dato mancante | dato mancante | dato mancante | dato mancante | dato mancante | dato mancante | dato mancante
[26 empty] | dato mancante | dato mancante | dato mancante | dato mancante | dato mancante | dato mancante | dato mancante | dato mancante | dato mancante | dato mancante | dato mancante | dato mancante |  |  | dato mancante | dato mancante | dato mancante | dato mancante | dato mancante | dato mancante | dato mancante | dato mancante | dato mancante | dato mancante | dato mancante | dato mancante | dato mancante | dato mancante | dato mancante | dato mancante | dato mancante | dato mancante | dato mancante | dato mancante | dato mancante | dato mancante | dato mancante | dato mancante
[26 empty] | dato mancante | dato mancante | dato mancante | dato mancante | dato mancante | dato mancante | dato mancante | dato mancante | dato mancante | dato mancante | dato mancante | dato mancante |  |  | dato mancante | dato mancante | dato mancante | dato mancante | dato mancante | dato mancante | dato mancante | dato mancante | dato mancante | dato mancante | dato mancante | dato mancante | dato mancante | dato mancante | dato mancante | dato mancante | dato mancante | dato mancante | dato mancante | dato mancante | dato mancante | dato mancante | dato mancante | dato mancante
[26 empty] | dato mancante | dato mancante | dato mancante | dato mancante | dato mancante | dato mancante | dato mancante | dato mancante | dato mancante | dato mancante | dato mancante | dato mancante |  |  | dato mancante | dato mancante | dato mancante | dato mancante | dato mancante | dato mancante | dato mancante | dato mancante | dato mancante | dato mancante | dato mancante | dato mancante | dato mancante | dato mancante | dato mancante | dato mancante | dato mancante | dato mancante | dato mancante | dato mancante | dato mancante | dato mancante | dato mancante | dato mancante
[26 empty] | dato mancante | dato mancante | dato mancante | dato mancante | dato mancante | dato mancante | dato mancante | dato mancante | dato mancante | dato mancante | dato mancante | dato mancante |  |  | dato mancante | dato mancante | dato mancante | dato mancante | dato mancante | dato mancante | dato mancante | dato mancante | dato mancante | dato mancante | dato mancante | dato mancante | dato mancante | dato mancante | dato mancante | dato mancante | dato mancante | dato mancante | dato mancante | dato mancante | dato mancante | dato mancante | dato mancante | dato mancante
[26 empty] | dato mancante | dato mancante | dato mancante | dato mancante | dato mancante | dato mancante | dato mancante | dato mancante | dato mancante | dato mancante | dato mancante | dato mancante |  |  | dato mancante | dato mancante | dato mancante | dato mancante | dato mancante | dato mancante | dato mancante | dato mancante | dato mancante | dato mancante | dato mancante | dato mancante | dato mancante | dato mancante | dato mancante | dato mancante | dato mancante | dato mancante | dato mancante | dato mancante | dato mancante | dato mancante | dato mancante | dato mancante
[26 empty] | dato mancante | dato mancante | dato mancante | dato mancante | dato mancante | dato mancante | dato mancante | dato mancante | dato mancante | dato mancante | dato mancante | dato mancante |  |  | dato mancante | dato mancante | dato mancante | dato mancante | dato mancante | dato mancante | dato mancante | dato mancante | dato mancante | dato mancante | dato mancante | dato mancante | dato mancante | dato mancante | dato mancante | dato mancante | dato mancante | dato mancante | dato mancante | dato mancante | dato mancante | dato mancante | dato mancante | dato mancante
[26 empty] | dato mancante | dato mancante | dato mancante | dato mancante | dato mancante | dato mancante | dato mancante | dato mancante | dato mancante | dato mancante | dato mancante | dato mancante |  |  | dato mancante | dato mancante | dato mancante | dato mancante | dato mancante | dato mancante | dato mancante | dato mancante | dato mancante | dato mancante | dato mancante | dato mancante | dato mancante | dato mancante | dato mancante | dato mancante | dato mancante | dato mancante | dato mancante | dato mancante | dato mancante | dato mancante | dato mancante | dato mancante
[26 empty] | dato mancante | dato mancante | dato mancante | dato mancante | dato mancante | dato mancante | dato mancante | dato mancante | dato mancante | dato mancante | dato mancante | dato mancante |  |  | dato mancante | dato mancante | dato mancante | dato mancante | dato mancante | dato mancante | dato mancante | dato mancante | dato mancante | dato mancante | dato mancante | dato mancante | dato mancante | dato mancante | dato mancante | dato mancante | dato mancante | dato mancante | dato mancante | dato mancante | dato mancante | dato mancante | dato mancante | dato mancante
[26 empty] | dato mancante | dato mancante | dato mancante | dato mancante | dato mancante | dato mancante | dato mancante | dato mancante | dato mancante | dato mancante | dato mancante | dato mancante |  |  | dato mancante | dato mancante | dato mancante | dato mancante | dato mancante | dato mancante | dato mancante | dato mancante | dato mancante | dato mancante | dato mancante | dato mancante | dato mancante | dato mancante | dato mancante | dato mancante | dato mancante | dato mancante | dato mancante | dato mancante | dato mancante | dato mancante | dato mancante | dato mancante
[26 empty] | dato mancante | dato mancante | dato mancante | dato mancante | dato mancante | dato mancante | dato mancante | dato mancante | dato mancante | dato mancante | dato mancante | dato mancante |  |  | dato mancante | dato mancante | dato mancante | dato mancante | dato mancante | dato mancante | dato mancante | dato mancante | dato mancante | dato mancante | dato mancante | dato mancante | dato mancante | dato mancante | dato mancante | dato mancante | dato mancante | dato mancante | dato mancante | dato mancante | dato mancante | dato mancante | dato mancante | dato mancante
[26 empty] | dato mancante | dato mancante | dato mancante | dato mancante | dato mancante | dato mancante | dato mancante | dato mancante | dato mancante | dato mancante | dato mancante | dato mancante |  |  | dato mancante | dato mancante | dato mancante | dato mancante | dato mancante | dato mancante | dato mancante | dato mancante | dato mancante | dato mancante | dato mancante | dato mancante | dato mancante | dato mancante | dato mancante | dato mancante | dato mancante | dato mancante | dato mancante | dato mancante | dato mancante | dato mancante | dato mancante | dato mancante
[26 empty] | dato mancante | dato mancante | dato mancante | dato mancante | dato mancante | dato mancante | dato mancante | dato mancante | dato mancante | dato mancante | dato mancante | dato mancante |  |  | dato mancante | dato mancante | dato mancante | dato mancante | dato mancante | dato mancante | dato mancante | dato mancante | dato mancante | dato mancante | dato mancante | dato mancante | dato mancante | dato mancante | dato mancante | dato mancante | dato mancante | dato mancante | dato mancante | dato mancante | dato mancante | dato mancante | dato mancante | dato mancante
[26 empty] | dato mancante | dato mancante | dato mancante | dato mancante | dato mancante | dato mancante | dato mancante | dato mancante | dato mancante | dato mancante | dato mancante | dato mancante |  |  | dato mancante | dato mancante | dato mancante | dato mancante | dato mancante | dato mancante | dato mancante | dato mancante | dato mancante | dato mancante | dato mancante | dato mancante | dato mancante | dato mancante | dato mancante | dato mancante | dato mancante | dato mancante | dato mancante | dato mancante | dato mancante | dato mancante | dato mancante | dato mancante
[26 empty] | dato mancante | dato mancante | dato mancante | dato mancante | dato mancante | dato mancante | dato mancante | dato mancante | dato mancante | dato mancante | dato mancante | dato mancante |  |  | dato mancante | dato mancante | dato mancante | dato mancante | dato mancante | dato mancante | dato mancante | dato mancante | dato mancante | dato mancante | dato mancante | dato mancante | dato mancante | dato mancante | dato mancante | dato mancante | dato mancante | dato mancante | dato mancante | dato mancante | dato mancante | dato mancante | dato mancante | dato mancante
[26 empty] | dato mancante | dato mancante | dato mancante | dato mancante | dato mancante | dato mancante | dato mancante | dato mancante | dato mancante | dato mancante | dato mancante | dato mancante |  |  | dato mancante | dato mancante | dato mancante | dato mancante | dato mancante | dato mancante | dato mancante | dato mancante | dato mancante | dato mancante | dato mancante | dato mancante | dato mancante | dato mancante | dato mancante | dato mancante | dato mancante | dato mancante | dato mancante | dato mancante | dato mancante | dato mancante | dato mancante | dato mancante
[26 empty] | dato mancante | dato mancante | dato mancante | dato mancante | dato mancante | dato mancante | dato mancante | dato mancante | dato mancante | dato mancante | dato mancante | dato mancante |  |  | dato mancante | dato mancante | dato mancante | dato mancante | dato mancante | dato mancante | dato mancante | dato mancante | dato mancante | dato mancante | dato mancante | dato mancante | dato mancante | dato mancante | dato mancante | dato mancante | dato mancante | dato mancante | dato mancante | dato mancante | dato mancante | dato mancante | dato mancante | dato mancante
[26 empty] | dato mancante | dato mancante | dato mancante | dato mancante | dato mancante | dato mancante | dato mancante | dato mancante | dato mancante | dato mancante | dato mancante | dato mancante |  |  | dato mancante | dato mancante | dato mancante | dato mancante | dato mancante | dato mancante | dato mancante | dato mancante | dato mancante | dato mancante | dato mancante | dato mancante | dato mancante | dato mancante | dato mancante | dato mancante | dato mancante | dato mancante | dato mancante | dato mancante | dato mancante | dato mancante | dato mancante | dato mancante
[26 empty] | dato mancante | dato mancante | dato mancante | dato mancante | dato mancante | dato mancante | dato mancante | dato mancante | dato mancante | dato mancante | dato mancante | dato mancante |  |  | dato mancante | dato mancante | dato mancante | dato mancante | dato mancante | dato mancante | dato mancante | dato mancante | dato mancante | dato mancante | dato mancante | dato mancante | dato mancante | dato mancante | dato mancante | dato mancante | dato mancante | dato mancante | dato mancante | dato mancante | dato mancante | dato mancante | dato mancante | dato mancante
[26 empty] | dato mancante | dato mancante | dato mancante | dato mancante | dato mancante | dato mancante | dato mancante | dato mancante | dato mancante | dato mancante | dato mancante | dato mancante |  |  | dato mancante | dato mancante | dato mancante | dato mancante | dato mancante | dato mancante | dato mancante | dato mancante | dato mancante | dato mancante | dato mancante | dato mancante | dato mancante | dato mancante | dato mancante | dato mancante | dato mancante | dato mancante | dato mancante | dato mancante | dato mancante | dato mancante | dato mancante | dato mancante
[26 empty] | dato mancante | dato mancante | dato mancante | dato mancante | dato mancante | dato mancante | dato mancante | dato mancante | dato mancante | dato mancante | dato mancante | dato mancante |  |  | dato mancante | dato mancante | dato mancante | dato mancante | dato mancante | dato mancante | dato mancante | dato mancante | dato mancante | dato mancante | dato mancante | dato mancante | dato mancante | dato mancante | dato mancante | dato mancante | dato mancante | dato mancante | dato mancante | dato mancante | dato mancante | dato mancante | dato mancante | dato mancante
[26 empty] | dato mancante | dato mancante | dato mancante | dato mancante | dato mancante | dato mancante | dato mancante | dato mancante | dato mancante | dato mancante | dato mancante | dato mancante |  |  | dato mancante | dato mancante | dato mancante | dato mancante | dato mancante | dato mancante | dato mancante | dato mancante | dato mancante | dato mancante | dato mancante | dato mancante | dato mancante | dato mancante | dato mancante | dato mancante | dato mancante | dato mancante | dato mancante | dato mancante | dato mancante | dato mancante | dato mancante | dato mancante
[26 empty] | dato mancante | dato mancante | dato mancante | dato mancante | dato mancante | dato mancante | dato mancante | dato mancante | dato mancante | dato mancante | dato mancante | dato mancante |  |  | dato mancante | dato mancante | dato mancante | dato mancante | dato mancante | dato mancante | dato mancante | dato mancante | dato mancante | dato mancante | dato mancante | dato mancante | dato mancante | dato mancante | dato mancante | dato mancante | dato mancante | dato mancante | dato mancante | dato mancante | dato mancante | dato mancante | dato mancante | dato mancante
[26 empty] | dato mancante | dato mancante | dato mancante | dato mancante | dato mancante | dato mancante | dato mancante | dato mancante | dato mancante | dato mancante | dato mancante | dato mancante |  |  | dato mancante | dato mancante | dato mancante | dato mancante | dato mancante | dato mancante | dato mancante | dato mancante | dato mancante | dato mancante | dato mancante | dato mancante | dato mancante | dato mancante | dato mancante | dato mancante | dato mancante | dato mancante | dato mancante | dato mancante | dato mancante | dato mancante | dato mancante | dato mancante
[26 empty] | dato mancante | dato mancante | dato mancante | dato mancante | dato mancante | dato mancante | dato mancante | dato mancante | dato mancante | dato mancante | dato mancante | dato mancante |  |  | dato mancante | dato mancante | dato mancante | dato mancante | dato mancante | dato mancante | dato mancante | dato mancante | dato mancante | dato mancante | dato mancante | dato mancante | dato mancante | dato mancante | dato mancante | dato mancante | dato mancante | dato mancante | dato mancante | dato mancante | dato mancante | dato mancante | dato mancante | dato mancante
[26 empty] | dato mancante | dato mancante | dato mancante | dato mancante | dato mancante | dato mancante | dato mancante | dato mancante | dato mancante | dato mancante | dato mancante | dato mancante |  |  | dato mancante | dato mancante | dato mancante | dato mancante | dato mancante | dato mancante | dato mancante | dato mancante | dato mancante | dato mancante | dato mancante | dato mancante | dato mancante | dato mancante | dato mancante | dato mancante | dato mancante | dato mancante | dato mancante | dato mancante | dato mancante | dato mancante | dato mancante | dato mancante
[26 empty] | dato mancante | dato mancante | dato mancante | dato mancante | dato mancante | dato mancante | dato mancante | dato mancante | dato mancante | dato mancante | dato mancante | dato mancante |  |  | dato mancante | dato mancante | dato mancante | dato mancante | dato mancante | dato mancante | dato mancante | dato mancante | dato mancante | dato mancante | dato mancante | dato mancante | dato mancante | dato mancante | dato mancante | dato mancante | dato mancante | dato mancante | dato mancante | dato mancante | dato mancante | dato mancante | dato mancante | dato mancante
[26 empty] | dato mancante | dato mancante | dato mancante | dato mancante | dato mancante | dato mancante | dato mancante | dato mancante | dato mancante | dato mancante | dato mancante | dato mancante |  |  | dato mancante | dato mancante | dato mancante | dato mancante | dato mancante | dato mancante | dato mancante | dato mancante | dato mancante | dato mancante | dato mancante | dato mancante | dato mancante | dato mancante | dato mancante | dato mancante | dato mancante | dato mancante | dato mancante | dato mancante | dato mancante | dato mancante | dato mancante | dato mancante
[26 empty] | dato mancante | dato mancante | dato mancante | dato mancante | dato mancante | dato mancante | dato mancante | dato mancante | dato mancante | dato mancante | dato mancante | dato mancante |  |  | dato mancante | dato mancante | dato mancante | dato mancante | dato mancante | dato mancante | dato mancante | dato mancante | dato mancante | dato mancante | dato mancante | dato mancante | dato mancante | dato mancante | dato mancante | dato mancante | dato mancante | dato mancante | dato mancante | dato mancante | dato mancante | dato mancante | dato mancante | dato mancante
[26 empty] | dato mancante | dato mancante | dato mancante | dato mancante | dato mancante | dato mancante | dato mancante | dato mancante | dato mancante | dato mancante | dato mancante | dato mancante |  |  | dato mancante | dato mancante | dato mancante | dato mancante | dato mancante | dato mancante | dato mancante | dato mancante | dato mancante | dato mancante | dato mancante | dato mancante | dato mancante | dato mancante | dato mancante | dato mancante | dato mancante | dato mancante | dato mancante | dato mancante | dato mancante | dato mancante | dato mancante | dato mancante
[26 empty] | dato mancante | dato mancante | dato mancante | dato mancante | dato mancante | dato mancante | dato mancante | dato mancante | dato mancante | dato mancante | dato mancante | dato mancante |  |  | dato mancante | dato mancante | dato mancante | dato mancante | dato mancante | dato mancante | dato mancante | dato mancante | dato mancante | dato mancante | dato mancante | dato mancante | dato mancante | dato mancante | dato mancante | dato mancante | dato mancante | dato mancante | dato mancante | dato mancante | dato mancante | dato mancante | dato mancante | dato mancante
[26 empty] | dato mancante | dato mancante | dato mancante | dato mancante | dato mancante | dato mancante | dato mancante | dato mancante | dato mancante | dato mancante | dato mancante | dato mancante |  |  | dato mancante | dato mancante | dato mancante | dato mancante | dato mancante | dato mancante | dato mancante | dato mancante | dato mancante | dato mancante | dato mancante | dato mancante | dato mancante | dato mancante | dato mancante | dato mancante | dato mancante | dato mancante | dato mancante | dato mancante | dato mancante | dato mancante | dato mancante | dato mancante
[26 empty] | dato mancante | dato mancante | dato mancante | dato mancante | dato mancante | dato mancante | dato mancante | dato mancante | dato mancante | dato mancante | dato mancante | dato mancante |  |  | dato mancante | dato mancante | dato mancante | dato mancante | dato mancante | dato mancante | dato mancante | dato mancante | dato mancante | dato mancante | dato mancante | dato mancante | dato mancante | dato mancante | dato mancante | dato mancante | dato mancante | dato mancante | dato mancante | dato mancante | dato mancante | dato mancante | dato mancante | dato mancante
[26 empty] | dato mancante | dato mancante | dato mancante | dato mancante | dato mancante | dato mancante | dato mancante | dato mancante | dato mancante | dato mancante | dato mancante | dato mancante |  |  | dato mancante | dato mancante | dato mancante | dato mancante | dato mancante | dato mancante | dato mancante | dato mancante | dato mancante | dato mancante | dato mancante | dato mancante | dato mancante | dato mancante | dato mancante | dato mancante | dato mancante | dato mancante | dato mancante | dato mancante | dato mancante | dato mancante | dato mancante | dato mancante
[26 empty] | dato mancante | dato mancante | dato mancante | dato mancante | dato mancante | dato mancante | dato mancante | dato mancante | dato mancante | dato mancante | dato mancante | dato mancante |  |  | dato mancante | dato mancante | dato mancante | dato mancante | dato mancante | dato mancante | dato mancante | dato mancante | dato mancante | dato mancante | dato mancante | dato mancante | dato mancante | dato mancante | dato mancante | dato mancante | dato mancante | dato mancante | dato mancante | dato mancante | dato mancante | dato mancante | dato mancante | dato mancante
[26 empty] | dato mancante | dato mancante | dato mancante | dato mancante | dato mancante | dato mancante | dato mancante | dato mancante | dato mancante | dato mancante | dato mancante | dato mancante |  |  | dato mancante | dato mancante | dato mancante | dato mancante | dato mancante | dato mancante | dato mancante | dato mancante | dato mancante | dato mancante | dato mancante | dato mancante | dato mancante | dato mancante | dato mancante | dato mancante | dato mancante | dato mancante | dato mancante | dato mancante | dato mancante | dato mancante | dato mancante | dato mancante
[26 empty] | dato mancante | dato mancante | dato mancante | dato mancante | dato mancante | dato mancante | dato mancante | dato mancante | dato mancante | dato mancante | dato mancante | dato mancante |  |  | dato mancante | dato mancante | dato mancante | dato mancante | dato mancante | dato mancante | dato mancante | dato mancante | dato mancante | dato mancante | dato mancante | dato mancante | dato mancante | dato mancante | dato mancante | dato mancante | dato mancante | dato mancante | dato mancante | dato mancante | dato mancante | dato mancante | dato mancante | dato mancante
[26 empty] | dato mancante | dato mancante | dato mancante | dato mancante | dato mancante | dato mancante | dato mancante | dato mancante | dato mancante | dato mancante | dato mancante | dato mancante |  |  | dato mancante | dato mancante | dato mancante | dato mancante | dato mancante | dato mancante | dato mancante | dato mancante | dato mancante | dato mancante | dato mancante | dato mancante | dato mancante | dato mancante | dato mancante | dato mancante | dato mancante | dato mancante | dato mancante | dato mancante | dato mancante | dato mancante | dato mancante | dato mancante
[26 empty] | dato mancante | dato mancante | dato mancante | dato mancante | dato mancante | dato mancante | dato mancante | dato mancante | dato mancante | dato mancante | dato mancante | dato mancante |  |  | dato mancante | dato mancante | dato mancante | dato mancante | dato mancante | dato mancante | dato mancante | dato mancante | dato mancante | dato mancante | dato mancante | dato mancante | dato mancante | dato mancante | dato mancante | dato mancante | dato mancante | dato mancante | dato mancante | dato mancante | dato mancante | dato mancante | dato mancante | dato mancante
[26 empty] | dato mancante | dato mancante | dato mancante | dato mancante | dato mancante | dato mancante | dato mancante | dato mancante | dato mancante | dato mancante | dato mancante | dato mancante |  |  | dato mancante | dato mancante | dato mancante | dato mancante | dato mancante | dato mancante | dato mancante | dato mancante | dato mancante | dato mancante | dato mancante | dato mancante | dato mancante | dato mancante | dato mancante | dato mancante | dato mancante | dato mancante | dato mancante | dato mancante | dato mancante | dato mancante | dato mancante | dato mancante
[26 empty] | dato mancante | dato mancante | dato mancante | dato mancante | dato mancante | dato mancante | dato mancante | dato mancante | dato mancante | dato mancante | dato mancante | dato mancante |  |  | dato mancante | dato mancante | dato mancante | dato mancante | dato mancante | dato mancante | dato mancante | dato mancante | dato mancante | dato mancante | dato mancante | dato mancante | dato mancante | dato mancante | dato mancante | dato mancante | dato mancante | dato mancante | dato mancante | dato mancante | dato mancante | dato mancante | dato mancante | dato mancante
[26 empty] | dato mancante | dato mancante | dato mancante | dato mancante | dato mancante | dato mancante | dato mancante | dato mancante | dato mancante | dato mancante | dato mancante | dato mancante |  |  | dato mancante | dato mancante | dato mancante | dato mancante | dato mancante | dato mancante | dato mancante | dato mancante | dato mancante | dato mancante | dato mancante | dato mancante | dato mancante | dato mancante | dato mancante | dato mancante | dato mancante | dato mancante | dato mancante | dato mancante | dato mancante | dato mancante | dato mancante | dato mancante
[26 empty] | dato mancante | dato mancante | dato mancante | dato mancante | dato mancante | dato mancante | dato mancante | dato mancante | dato mancante | dato mancante | dato mancante | dato mancante |  |  | dato mancante | dato mancante | dato mancante | dato mancante | dato mancante | dato mancante | dato mancante | dato mancante | dato mancante | dato mancante | dato mancante | dato mancante | dato mancante | dato mancante | dato mancante | dato mancante | dato mancante | dato mancante | dato mancante | dato mancante | dato mancante | dato mancante | dato mancante | dato mancante
[26 empty] | dato mancante | dato mancante | dato mancante | dato mancante | dato mancante | dato mancante | dato mancante | dato mancante | dato mancante | dato mancante | dato mancante | dato mancante |  |  | dato mancante | dato mancante | dato mancante | dato mancante | dato mancante | dato mancante | dato mancante | dato mancante | dato mancante | dato mancante | dato mancante | dato mancante | dato mancante | dato mancante | dato mancante | dato mancante | dato mancante | dato mancante | dato mancante | dato mancante | dato mancante | dato mancante | dato mancante | dato mancante
[26 empty] | dato mancante | dato mancante | dato mancante | dato mancante | dato mancante | dato mancante | dato mancante | dato mancante | dato mancante | dato mancante | dato mancante | dato mancante |  |  | dato mancante | dato mancante | dato mancante | dato mancante | dato mancante | dato mancante | dato mancante | dato mancante | dato mancante | dato mancante | dato mancante | dato mancante | dato mancante | dato mancante | dato mancante | dato mancante | dato mancante | dato mancante | dato mancante | dato mancante | dato mancante | dato mancante | dato mancante | dato mancante
[26 empty] | dato mancante | dato mancante | dato mancante | dato mancante | dato mancante | dato mancante | dato mancante | dato mancante | dato mancante | dato mancante | dato mancante | dato mancante |  |  | dato mancante | dato mancante | dato mancante | dato mancante | dato mancante | dato mancante | dato mancante | dato mancante | dato mancante | dato mancante | dato mancante | dato mancante | dato mancante | dato mancante | dato mancante | dato mancante | dato mancante | dato mancante | dato mancante | dato mancante | dato mancante | dato mancante | dato mancante | dato mancante
[26 empty] | dato mancante | dato mancante | dato mancante | dato mancante | dato mancante | dato mancante | dato mancante | dato mancante | dato mancante | dato mancante | dato mancante | dato mancante |  |  | dato mancante | dato mancante | dato mancante | dato mancante | dato mancante | dato mancante | dato mancante | dato mancante | dato mancante | dato mancante | dato mancante | dato mancante | dato mancante | dato mancante | dato mancante | dato mancante | dato mancante | dato mancante | dato mancante | dato mancante | dato mancante | dato mancante | dato mancante | dato mancante
[26 empty] | dato mancante | dato mancante | dato mancante | dato mancante | dato mancante | dato mancante | dato mancante | dato mancante | dato mancante | dato mancante | dato mancante | dato mancante |  |  | dato mancante | dato mancante | dato mancante | dato mancante | dato mancante | dato mancante | dato mancante | dato mancante | dato mancante | dato mancante | dato mancante | dato mancante | dato mancante | dato mancante | dato mancante | dato mancante | dato mancante | dato mancante | dato mancante | dato mancante | dato mancante | dato mancante | dato mancante | dato mancante
[26 empty] | dato mancante | dato mancante | dato mancante | dato mancante | dato mancante | dato mancante | dato mancante | dato mancante | dato mancante | dato mancante | dato mancante | dato mancante |  |  | dato mancante | dato mancante | dato mancante | dato mancante | dato mancante | dato mancante | dato mancante | dato mancante | dato mancante | dato mancante | dato mancante | dato mancante | dato mancante | dato mancante | dato mancante | dato mancante | dato mancante | dato mancante | dato mancante | dato mancante | dato mancante | dato mancante | dato mancante | dato mancante
[26 empty] | dato mancante | dato mancante | dato mancante | dato mancante | dato mancante | dato mancante | dato mancante | dato mancante | dato mancante | dato mancante | dato mancante | dato mancante |  |  | dato mancante | dato mancante | dato mancante | dato mancante | dato mancante | dato mancante | dato mancante | dato mancante | dato mancante | dato mancante | dato mancante | dato mancante | dato mancante | dato mancante | dato mancante | dato mancante | dato mancante | dato mancante | dato mancante | dato mancante | dato mancante | dato mancante | dato mancante | dato mancante
[26 empty] | dato mancante | dato mancante | dato mancante | dato mancante | dato mancante | dato mancante | dato mancante | dato mancante | dato mancante | dato mancante | dato mancante | dato mancante |  |  | dato mancante | dato mancante | dato mancante | dato mancante | dato mancante | dato mancante | dato mancante | dato mancante | dato mancante | dato mancante | dato mancante | dato mancante | dato mancante | dato mancante | dato mancante | dato mancante | dato mancante | dato mancante | dato mancante | dato mancante | dato mancante | dato mancante | dato mancante | dato mancante
[26 empty] | dato mancante | dato mancante | dato mancante | dato mancante | dato mancante | dato mancante | dato mancante | dato mancante | dato mancante | dato mancante | dato mancante | dato mancante |  |  | dato mancante | dato mancante | dato mancante | dato mancante | dato mancante | dato mancante | dato mancante | dato mancante | dato mancante | dato mancante | dato mancante | dato mancante | dato mancante | dato mancante | dato mancante | dato mancante | dato mancante | dato mancante | dato mancante | dato mancante | dato mancante | dato mancante | dato mancante | dato mancante
[26 empty] | dato mancante | dato mancante | dato mancante | dato mancante | dato mancante | dato mancante | dato mancante | dato mancante | dato mancante | dato mancante | dato mancante | dato mancante |  |  | dato mancante | dato mancante | dato mancante | dato mancante | dato mancante | dato mancante | dato mancante | dato mancante | dato mancante | dato mancante | dato mancante | dato mancante | dato mancante | dato mancante | dato mancante | dato mancante | dato mancante | dato mancante | dato mancante | dato mancante | dato mancante | dato mancante | dato mancante | dato mancante
[26 empty] | dato mancante | dato mancante | dato mancante | dato mancante | dato mancante | dato mancante | dato mancante | dato mancante | dato mancante | dato mancante | dato mancante | dato mancante |  |  | dato mancante | dato mancante | dato mancante | dato mancante | dato mancante | dato mancante | dato mancante | dato mancante | dato mancante | dato mancante | dato mancante | dato mancante | dato mancante | dato mancante | dato mancante | dato mancante | dato mancante | dato mancante | dato mancante | dato mancante | dato mancante | dato mancante | dato mancante | dato mancante
[26 empty] | dato mancante | dato mancante | dato mancante | dato mancante | dato mancante | dato mancante | dato mancante | dato mancante | dato mancante | dato mancante | dato mancante | dato mancante |  |  | dato mancante | dato mancante | dato mancante | dato mancante | dato mancante | dato mancante | dato mancante | dato mancante | dato mancante | dato mancante | dato mancante | dato mancante | dato mancante | dato mancante | dato mancante | dato mancante | dato mancante | dato mancante | dato mancante | dato mancante | dato mancante | dato mancante | dato mancante | dato mancante
[26 empty] | dato mancante | dato mancante | dato mancante | dato mancante | dato mancante | dato mancante | dato mancante | dato mancante | dato mancante | dato mancante | dato mancante | dato mancante |  |  | dato mancante | dato mancante | dato mancante | dato mancante | dato mancante | dato mancante | dato mancante | dato mancante | dato mancante | dato mancante | dato mancante | dato mancante | dato mancante | dato mancante | dato mancante | dato mancante | dato mancante | dato mancante | dato mancante | dato mancante | dato mancante | dato mancante | dato mancante | dato mancante
[26 empty] | dato mancante | dato mancante | dato mancante | dato mancante | dato mancante | dato mancante | dato mancante | dato mancante | dato mancante | dato mancante | dato mancante | dato mancante |  |  | dato mancante | dato mancante | dato mancante | dato mancante | dato mancante | dato mancante | dato mancante | dato mancante | dato mancante | dato mancante | dato mancante | dato mancante | dato mancante | dato mancante | dato mancante | dato mancante | dato mancante | dato mancante | dato mancante | dato mancante | dato mancante | dato mancante | dato mancante | dato mancante
[26 empty] | dato mancante | dato mancante | dato mancante | dato mancante | dato mancante | dato mancante | dato mancante | dato mancante | dato mancante | dato mancante | dato mancante | dato mancante |  |  | dato mancante | dato mancante | dato mancante | dato mancante | dato mancante | dato mancante | dato mancante | dato mancante | dato mancante | dato mancante | dato mancante | dato mancante | dato mancante | dato mancante | dato mancante | dato mancante | dato mancante | dato mancante | dato mancante | dato mancante | dato mancante | dato mancante | dato mancante | dato mancante
[26 empty] | dato mancante | dato mancante | dato mancante | dato mancante | dato mancante | dato mancante | dato mancante | dato mancante | dato mancante | dato mancante | dato mancante | dato mancante |  |  | dato mancante | dato mancante | dato mancante | dato mancante | dato mancante | dato mancante | dato mancante | dato mancante | dato mancante | dato mancante | dato mancante | dato mancante | dato mancante | dato mancante | dato mancante | dato mancante | dato mancante | dato mancante | dato mancante | dato mancante | dato mancante | dato mancante | dato mancante | dato mancante
[26 empty] | dato mancante | dato mancante | dato mancante | dato mancante | dato mancante | dato mancante | dato mancante | dato mancante | dato mancante | dato mancante | dato mancante | dato mancante |  |  | dato mancante | dato mancante | dato mancante | dato mancante | dato mancante | dato mancante | dato mancante | dato mancante | dato mancante | dato mancante | dato mancante | dato mancante | dato mancante | dato mancante | dato mancante | dato mancante | dato mancante | dato mancante | dato mancante | dato mancante | dato mancante | dato mancante | dato mancante | dato mancante
[26 empty] | dato mancante | dato mancante | dato mancante | dato mancante | dato mancante | dato mancante | dato mancante | dato mancante | dato mancante | dato mancante | dato mancante | dato mancante |  |  | dato mancante | dato mancante | dato mancante | dato mancante | dato mancante | dato mancante | dato mancante | dato mancante | dato mancante | dato mancante | dato mancante | dato mancante | dato mancante | dato mancante | dato mancante | dato mancante | dato mancante | dato mancante | dato mancante | dato mancante | dato mancante | dato mancante | dato mancante | dato mancante
[26 empty] | dato mancante | dato mancante | dato mancante | dato mancante | dato mancante | dato mancante | dato mancante | dato mancante | dato mancante | dato mancante | dato mancante | dato mancante |  |  | dato mancante | dato mancante | dato mancante | dato mancante | dato mancante | dato mancante | dato mancante | dato mancante | dato mancante | dato mancante | dato mancante | dato mancante | dato mancante | dato mancante | dato mancante | dato mancante | dato mancante | dato mancante | dato mancante | dato mancante | dato mancante | dato mancante | dato mancante | dato mancante
[26 empty] | dato mancante | dato mancante | dato mancante | dato mancante | dato mancante | dato mancante | dato mancante | dato mancante | dato mancante | dato mancante | dato mancante | dato mancante |  |  | dato mancante | dato mancante | dato mancante | dato mancante | dato mancante | dato mancante | dato mancante | dato mancante | dato mancante | dato mancante | dato mancante | dato mancante | dato mancante | dato mancante | dato mancante | dato mancante | dato mancante | dato mancante | dato mancante | dato mancante | dato mancante | dato mancante | dato mancante | dato mancante
[26 empty] | dato mancante | dato mancante | dato mancante | dato mancante | dato mancante | dato mancante | dato mancante | dato mancante | dato mancante | dato mancante | dato mancante | dato mancante |  |  | dato mancante | dato mancante | dato mancante | dato mancante | dato mancante | dato mancante | dato mancante | dato mancante | dato mancante | dato mancante | dato mancante | dato mancante | dato mancante | dato mancante | dato mancante | dato mancante | dato mancante | dato mancante | dato mancante | dato mancante | dato mancante | dato mancante | dato mancante | dato mancante
[26 empty] | dato mancante | dato mancante | dato mancante | dato mancante | dato mancante | dato mancante | dato mancante | dato mancante | dato mancante | dato mancante | dato mancante | dato mancante |  |  | dato mancante | dato mancante | dato mancante | dato mancante | dato mancante | dato mancante | dato mancante | dato mancante | dato mancante | dato mancante | dato mancante | dato mancante | dato mancante | dato mancante | dato mancante | dato mancante | dato mancante | dato mancante | dato mancante | dato mancante | dato mancante | dato mancante | dato mancante | dato mancante
[26 empty] | dato mancante | dato mancante | dato mancante | dato mancante | dato mancante | dato mancante | dato mancante | dato mancante | dato mancante | dato mancante | dato mancante | dato mancante |  |  | dato mancante | dato mancante | dato mancante | dato mancante | dato mancante | dato mancante | dato mancante | dato mancante | dato mancante | dato mancante | dato mancante | dato mancante | dato mancante | dato mancante | dato mancante | dato mancante | dato mancante | dato mancante | dato mancante | dato mancante | dato mancante | dato mancante | dato mancante | dato mancante
[26 empty] | dato mancante | dato mancante | dato mancante | dato mancante | dato mancante | dato mancante | dato mancante | dato mancante | dato mancante | dato mancante | dato mancante | dato mancante |  |  | dato mancante | dato mancante | dato mancante | dato mancante | dato mancante | dato mancante | dato mancante | dato mancante | dato mancante | dato mancante | dato mancante | dato mancante | dato mancante | dato mancante | dato mancante | dato mancante | dato mancante | dato mancante | dato mancante | dato mancante | dato mancante | dato mancante | dato mancante | dato mancante
[26 empty] | dato mancante | dato mancante | dato mancante | dato mancante | dato mancante | dato mancante | dato mancante | dato mancante | dato mancante | dato mancante | dato mancante | dato mancante |  |  | dato mancante | dato mancante | dato mancante | dato mancante | dato mancante | dato mancante | dato mancante | dato mancante | dato mancante | dato mancante | dato mancante | dato mancante | dato mancante | dato mancante | dato mancante | dato mancante | dato mancante | dato mancante | dato mancante | dato mancante | dato mancante | dato mancante | dato mancante | dato mancante
[26 empty] | dato mancante | dato mancante | dato mancante | dato mancante | dato mancante | dato mancante | dato mancante | dato mancante | dato mancante | dato mancante | dato mancante | dato mancante |  |  | dato mancante | dato mancante | dato mancante | dato mancante | dato mancante | dato mancante | dato mancante | dato mancante | dato mancante | dato mancante | dato mancante | dato mancante | dato mancante | dato mancante | dato mancante | dato mancante | dato mancante | dato mancante | dato mancante | dato mancante | dato mancante | dato mancante | dato mancante | dato mancante
[26 empty] | dato mancante | dato mancante | dato mancante | dato mancante | dato mancante | dato mancante | dato mancante | dato mancante | dato mancante | dato mancante | dato mancante | dato mancante |  |  | dato mancante | dato mancante | dato mancante | dato mancante | dato mancante | dato mancante | dato mancante | dato mancante | dato mancante | dato mancante | dato mancante | dato mancante | dato mancante | dato mancante | dato mancante | dato mancante | dato mancante | dato mancante | dato mancante | dato mancante | dato mancante | dato mancante | dato mancante | dato mancante
[26 empty] | dato mancante | dato mancante | dato mancante | dato mancante | dato mancante | dato mancante | dato mancante | dato mancante | dato mancante | dato mancante | dato mancante | dato mancante |  |  | dato mancante | dato mancante | dato mancante | dato mancante | dato mancante | dato mancante | dato mancante | dato mancante | dato mancante | dato mancante | dato mancante | dato mancante | dato mancante | dato mancante | dato mancante | dato mancante | dato mancante | dato mancante | dato mancante | dato mancante | dato mancante | dato mancante | dato mancante | dato mancante
[26 empty] | dato mancante | dato mancante | dato mancante | dato mancante | dato mancante | dato mancante | dato mancante | dato mancante | dato mancante | dato mancante | dato mancante | dato mancante |  |  | dato mancante | dato mancante | dato mancante | dato mancante | dato mancante | dato mancante | dato mancante | dato mancante | dato mancante | dato mancante | dato mancante | dato mancante | dato mancante | dato mancante | dato mancante | dato mancante | dato mancante | dato mancante | dato mancante | dato mancante | dato mancante | dato mancante | dato mancante | dato mancante

## Risultati da O P. Secco
Anagrafica Campioni | [7 empty] | Informazioni TAXA prelevati |  |  |  | Risultati μg/kg di PESO SECCO | [68 empty] | Riassunto Conformità TAB 1/A D. Lgs. 172/2015 e TAB 1,5 MLG 143/16
[30 empty] | Conformità SQABiota D.Lgs. 172/2015 Tab. 1/A | Conformità SQA Biota MLG ISPRA143/2016 |  |  |  |  | Conformità SQABiota D.Lgs. 172/2015 Tab. 1/A | Conformità SQABiota D.Lgs. 172/2015 Tab. 1/A | Conformità SQA Biota MLG ISPRA143/2016 | Conformità SQA Biota MLG ISPRA143/2016 |  |  | Conformità SQABiota D.Lgs. 172/2015 Tab. 1/A | Conformità SQA Biota MLG ISPRA143/2016 |  |  | Conformità SQABiota D.Lgs. 172/2015 Tab. 1/A | Conformità SQA Biota MLG ISPRA143/2016 |  |  | Conformità SQABiota D.Lgs. 172/2015 Tab. 1/A | Conformità SQA Biota MLG ISPRA143/2016 |  |  | Conformità SQABiota D.Lgs. 172/2015 Tab. 1/A | Conformità SQA Biota MLG ISPRA143/2016 |  |  | Conformità SQABiota D.Lgs. 172/2015 Tab. 1/A | Conformità SQA Biota MLG ISPRA143/2016 |  |  | Conformità SQABiota D.Lgs. 172/2015 Tab. 1/A | Conformità SQA Biota MLG ISPRA143/2016 |  |  | Conformità SQABiota D.Lgs. 172/2015 Tab. 1/A | Conformità SQA Biota MLG ISPRA143/2016 |  |  | Conformità SQABiota D.Lgs. 172/2015 Tab. 1/A | Conformità SQA Biota MLG ISPRA143/2016 |  |  | Conformità SQABiota D.Lgs. 172/2015 Tab. 1/A | Conformità SQA Biota MLG ISPRA143/2016 |  |  | Conformità SQABiota D.Lgs. 172/2015 Tab. 1/A | Conformità SQA Biota MLG ISPRA143/2016 |  | Conformità SQABiota D.Lgs. 172/2015 Tab. 1/A | [12 empty] | Conformità SQA Biota MLG ISPRA143/2016 | [12 empty] | n° parametri | n° parametri |  | Stato | Stato
[14 empty] | 5) | 9 ter) | 15) | 16) | 17) | 21) | 28) | 34) | 35) | 37) | 43) | 44) |  | N | 5) | 5) |  |  | 9 ter) | [7 empty] | 15) |  |  |  | 16) |  |  |  | 17) |  |  |  | 21) |  |  |  | 28) |  |  |  | 34) |  |  |  | 35) | 35) |  |  | 37) |  |  |  | 43) |  |  |  | 44)
Prov | CI | CODICE stazione | ASTA | STAZIONE | COD_BARRE | Data Prelievo | 0 | Pesci | n° | LIVELLO TROFICO | TL Arrotondato | Contenuto acqua (%) | Sostanza grassa totale (%) | Difenileteri bromurati (PBDE) | DDT Totale (Sommatoria,p'DDT+p,p'DDT+p,p'DDD+p,p'DDE) | Fluorantene | Esaclorobenzene (HCB) | Esaclorobutadiene (HCBD) | Mercurio e composti (Hg) | Benzo(a)pirene | Dicofol | PFOS (acido perfluorottansolfonico) | TEQ Diossine e composti diossina-simili | Esaclorociclododecano (HBCDD) | Eptacloro ed eptacloro epossido | 0 |  | Difenileteri bromurati (PBDE) | Difenileteri bromurati (PBDE) | Difenileteri bromurati (PBDE) | Difenileteri bromurati (PBDE) | DDT Totale (Sommatoria,p'DDT+p,p'DDT+p,p'DDD+p,p'DDE) Pesci < 5% grasso | DDT Totale (Sommatoria,p'DDT+p,p'DDT+p,p'DDD+p,p'DDE) Pesci > 5% grasso | DDT Totale (Sommatoria,p'DDT+p,p'DDT+p,p'DDD+p,p'DDE) Pesci < 5% grasso | DDT Totale (Sommatoria,p'DDT+p,p'DDT+p,p'DDD+p,p'DDE) Pesci > 5% grasso | DDT Totale (Sommatoria,p'DDT+p,p'DDT+p,p'DDD+p,p'DDE) Pesci (< 5% grasso) | DDT Totale (Sommatoria,p'DDT+p,p'DDT+p,p'DDD+p,p'DDE) Pesci (>5% grasso) | DDT Totale (Sommatoria,p'DDT+p,p'DDT+p,p'DDD+p,p'DDE) Pesci (< 5% grasso) | DDT Totale (Sommatoria,p'DDT+p,p'DDT+p,p'DDD+p,p'DDE) Pesci (> 5% grasso) | Fluorantene | Fluorantene | Fluorantene | Fluorantene | Esaclorobenzene (HCB) | Esaclorobenzene (HCB) | Esaclorobenzene | Esaclorobenzene (HCB) | Esaclorobutadiene (HCBD) | Esaclorobutadiene (HCBD) | Esaclorobutadiene | Esaclorobutadiene (HCBD) | Mercurio e composti (Hg) | Mercurio e composti (Hg) | Mercurio e composti (Hg) | Mercurio e composti (Hg) | Benzo(a)pirene | Benzo(a)pirene | Benzo(a)pirene | Benzo(a)pirene | Dicofol | Dicofol | Dicofol | Dicofol | PFOS (acido perfluorottansolfonico) | PFOS (acido perfluorottansolfonico) | PFOS (acido perfluorottansolfonico) | PFOS (acido perfluorottansolfonico) | TEQ Diossine e composti diossina-simili | TEQ Diossine e composti diossina-simili | TEQ Diossine e composti diossina-simili | TEQ Diossine e composti diossina-simili | Esaclorociclododecano (HBCDD) | Esaclorociclododecano (HBCDD) | Esaclorociclododecano (HBCDD) | Esaclorociclododecano (HBCDD) | Eptacloro ed eptacloro epossido | Eptacloro ed eptacloro epossido | Eptacloro ed eptacloro epossido | Eptacloro ed eptacloro epossido |  | Difenileteri bromurati (PBDE) | DDT Totale (Sommatoria,p'DDT+p,p'DDT+p,p'DDD+p,p'DDE) Pesci < 5% grasso | DDT Totale (Sommatoria,p'DDT+p,p'DDT+p,p'DDD+p,p'DDE) Pesci > 5% grasso | Fluorantene | Esaclorobenzene (HCB) | Esaclorobutadiene (HCBD) | Mercurio e composti (Hg) | Benzo(a)pirene | Dicofol | PFOS (acido perfluorottansolfonico) | TEQ Diossine e composti diossina-simili | Esaclorociclododecano (HBCDD) | Eptacloro ed eptacloro epossido | Difenileteri bromurati (PBDE) | DDT Totale (Sommatoria,p'DDT+p,p'DDT+p,p'DDD+p,p'DDE) Pesci < 5% grasso | DDT Totale (Sommatoria,p'DDT+p,p'DDT+p,p'DDD+p,p'DDE) Pesci > 5% grasso | Fluorantene | Esaclorobenzene (HCB) | Esaclorobutadiene (HCBD) | Mercurio e composti (Hg) | Benzo(a)pirene | Dicofol | PFOS (acido perfluorottansolfonico) | TEQ Diossine e composti diossina-simili | Esaclorociclododecano (HBCDD) | Eptacloro ed eptacloro epossido | Conformità SQABiota D.Lgs. 172/2015 Tab. 1/A | Conformità SQA Biota MLG ISPRA143/2016 | Check | Conformità SQABiota D.Lgs. 172/2015 Tab. 1/A | Conformità SQA Biota MLG ISPRA143/2016
[12 empty] | % | % | μg/kg di peso secco | μg/kg di peso secco | μg/kg di peso secco | μg/kg di peso secco | μg/kg di peso secco | μg/kg di peso secco | μg/kg di peso secco | μg/kg di peso secco | μg/kg di peso secco | μg/kg di peso secco | μg/kg di peso secco | μg/kg di peso secco |  | TMF | 1.8 | 1.8 | [14 empty] | 2.7 | 2.7 | 2.7 | 2.7 |  | 0 |  | 0 | 2.2 | 2.2 | 2.2 | 2.2 | [8 empty] | 2.1 | 2.1 | 2.1 | 2.1 |  |  |  |  | 2.7 | 2.7 | 2.7 | 2.7 |  |  |  |  | TMF |  |  |  |  | 2.7 |  | 2.2 |  |  | 2.1 |  | 2.7 | [5 empty] | 2.7 | 0 | 2.2 |  |  | 2.1 |  | 2.7
[10 empty] | 2 | [16 empty] | TL 2 | 0.0026 | 0.05 | 0.0026 | 0.05 | 50 | 100 | 50 | 100 | 50 | 100 | 50 | 100 | 30 | 3000 | 30 | 3000 | 1.3717 | 27.4348 | 1.4 | 27 | 55 | 1100 | 55 | 1100 | 4.1 | 16 | 4 | 16 | 5 | 500 | 5 | 500 | 33 | 660 | 33 | 660 | 2.1 | 7.9365 | 2.1 | 7.9365 | 0.0065 | 0.0065 | 0.0065 | 0.0065 | 23 | 458 | 23 | 458 | 0.0067 | 0.134 | 0.0067 | 0.134 | TL 2 | 0.0026 | 50 | 100 | 30 | 1.4 | 55 | 4.1 | 5 | 33 | 2.1 | 0.0065 | 23 | 0.0067 | 0.05 | 50 | 100 | 3000 | 27 | 1100 | 16 | 500 | 660 | 7.9365 | 0.0065 | 458.1619 | 0.134
[10 empty] | 3 | [16 empty] | TL 3 | 0.0047 | 0.1 | 0.0047 | 0.1 | 50 | 100 | 50 | 100 | 50 | 100 | 50 | 100 |  |  |  |  | 3.7037 | 74.0741 | 3.7 | 74 | 55 | 1100 | 55 | 1100 | 9 | 35 | 9 | 35 |  |  |  |  | 33 | 660 | 33 | 660 | 4.3 | 16.6667 | 4.3 | 16.6667 | 0.0065 | 0.0065 | 0.0065 | 0.0065 | 62 | 1237 | 62 | 1237 | 0.0067 | 0.134 | 0.0067 | 0.134 | TL 3 | 0.0047 | 50 | 100 |  | 3.7 | 55 | 9 |  | 33 | 4.3 | 0.0065 | 62 | 0.0067 | 0.1 | 50 | 100 |  | 74 | 1100 | 35 |  | 660 | 16.6667 | 0.0065 | 1237.037 | 0.134
[10 empty] | 4 | [16 empty] | TL 4 | 0.0085 | 0.2 | 0.0085 | 0.2 | 50 | 100 | 50 | 100 | 50 | 100 | 50 | 100 |  |  |  |  | 10 | 200 | 10 | 200 | 55 | 1100 | 55 | 1100 | 20 | 77 | 20 | 77 |  |  |  |  | 33 | 660 | 33 | 660 | 9.1 | 35 | 9.1 | 35 | 0.0065 | 0.0065 | 0.0065 | 0.0065 | 167 | 3340 | 167 | 3340 | 0.0067 | 0.134 | 0.0067 | 0.134 | TL 4 | 0.0085 | 50 | 100 |  | 10 | 55 | 20 |  | 33 | 9.1 | 0.0065 | 167 | 0.0067 | 0.2 | 50 | 100 |  | 200 | 1100 | 77 |  | 660 | 35 | 0.0065 | 3340 | 0.134
[10 empty] | 5 | [16 empty] | TL 5 | 0.0153 | 0.3 | 0.0153 | 0.3 | 50 | 100 | 50 | 100 | 50 | 100 | 50 | 100 |  |  |  |  | 27 | 540 | 27 | 540 | 55 | 1100 | 55 | 1100 | 44 | 169 | 44 | 169 |  |  |  |  | 33 | 660 | 33 | 660 | 19.1 | 73.5 | 19.1 | 73.5 | 0.0065 | 0.0065 | 0.0065 | 0.0065 | 451 | 9018 | 451 | 9018 | 0.0067 | 0.134 | 0.0067 | 0.134 | TL 5 | 0.0153 | 50 | 100 |  | 27 | 55 | 44 |  | 33 | 19.11 | 0.0065 | 450.9 | 0.0067 | 0.3 | 50 | 100 |  | 540 | 1100 | 169 |  | 660 | 73.5 | 0.0065 | 9018 | 0.134
[80 empty] | LOQ | 0.00255 | 15 | 30 | 100 | 3 | 16.5 | 6 | 1.5 | 9.9 | 2.73 | 0.00195 | 50.1 | 0.00201
[27 empty] | TAXA | PESCI | PESCI | PESCI | PESCI | PESCI | PESCI | PESCI | PESCI | PESCI | PESCI | PESCI | PESCI | Crostacei e molluschi | Crostacei e molluschi | PESCI | PESCI | PESCI | PESCI | PESCI | PESCI | PESCI | PESCI | PESCI | PESCI | PESCI | PESCI | PESCI | PESCI | Crostacei e molluschi | Crostacei e molluschi | Crostacei e molluschi | Crostacei e molluschi | PESCI | PESCI | PESCI | PESCI | PESCI | PESCI | PESCI | PESCI | Pesci, Crostacei e molluschi | Pesci, Crostacei e molluschi | Pesci, Crostacei e molluschi | Pesci, Crostacei e molluschi | PESCI | PESCI | PESCI | PESCI | PESCI | PESCI | PESCI | PESCI | TAXA | PESCI | PESCI | PESCI | Crostacei e molluschi | PESCI | PESCI | PESCI | Crostacei e molluschi | PESCI | PESCI | Pesci, Crostacei e molluschi | PESCI | PESCI | PESCI | PESCI | PESCI | Crostacei e molluschi | PESCI | PESCI | PESCI | Crostacei e molluschi | PESCI | PESCI | Pesci, Crostacei e molluschi | PESCI | PESCI
[27 empty] | UdM | μg/kg di peso umido | μg/kg lipide | μg/kg di peso umido | μg/kg lipide | μg/kg di peso umido | μg/kg di peso umido | μg/kg di peso umido | μg/kg di peso umido | μg/kg di peso umido | μg/kg di peso umido | μg/kg di peso umido | μg/kg di peso umido | μg/kg di peso umido | μg/kg lipide | μg/kg di peso umido | μg/kg lipide | μg/kg di peso umido | μg/kg lipide | μg/kg di peso umido | μg/kg lipide | μg/kg di peso umido | μg/kg lipide | μg/kg di peso umido | μg/kg lipide | μg/kg di peso umido | μg/kg peso secco | μg/kg di peso umido | μg/kg peso secco | μg/kg di peso umido | μg/kg lipide | μg/kg di peso umido | μg/kg lipide | μg/kg di peso umido | μg/kg lipide | μg/kg di peso umido | μg/kg lipide | μg/kg di peso umido | μg/kg peso secco | μg/kg di peso umido | μg/kg peso secco | μg/kg di peso umido TEQ | μg/kg di peso umido TEQ | μg/kg di peso umido TEQ | μg/kg di peso umido TEQ | μg/kg di peso umido | μg/kg lipide | μg/kg di peso umido | μg/kg lipide | μg/kg di peso umido | μg/kg lipide | μg/kg di peso umido | μg/kg lipide | UdM | μg/kg di peso umido | μg/kg di peso umido | μg/kg di peso umido | μg/kg di peso umido | μg/kg di peso umido | μg/kg di peso umido | μg/kg di peso umido | μg/kg di peso umido | μg/kg di peso umido | μg/kg di peso umido | μg/kg di peso umido | μg/kg di peso umido | μg/kg di peso umido | μg/kg lipide | μg/kg di peso umido | μg/kg di peso umido | μg/kg lipide | μg/kg lipide | μg/kg lipide | μg/kg peso secco | μg/kg lipide | μg/kg lipide | μg/kg peso secco | μg/kg di peso umido TEQ | μg/kg lipide | μg/kg lipide
0 | 0 | 0 | 0 | 0 | 0 | 0 |  | 0 | 0 | 0 | 0 | 0 | 0 | 0 | 0 | 0 | 0 | 0 | 0 | 0 | 0 | 0 | 0 | 0 | 0 |  |  | dato mancante | dato mancante | dato mancante | dato mancante | dato mancante | dato mancante | dato mancante | dato mancante | dato mancante | dato mancante | dato mancante | dato mancante | dato mancante | dato mancante | dato mancante | dato mancante | dato mancante | dato mancante | dato mancante | dato mancante | dato mancante | dato mancante | dato mancante | dato mancante | dato mancante | dato mancante | dato mancante | dato mancante | dato mancante | dato mancante | dato mancante | dato mancante | dato mancante | dato mancante | dato mancante | dato mancante | dato mancante | dato mancante | dato mancante | dato mancante | dato mancante | dato mancante | dato mancante | dato mancante | dato mancante | dato mancante | dato mancante | dato mancante | dato mancante | dato mancante | dato mancante | dato mancante |  | dato mancante | dato mancante | dato mancante | dato mancante | dato mancante | dato mancante | dato mancante | dato mancante | dato mancante | dato mancante | dato mancante | dato mancante | dato mancante | dato mancante | dato mancante | dato mancante | dato mancante | dato mancante | dato mancante | dato mancante | dato mancante | dato mancante | dato mancante | dato mancante | dato mancante | dato mancante | 0 | 0 | ok | Buono | Buono
0 | 0 | 0 | 0 | 0 | 0 | 0 |  | 0 | 0 | 0 | 0 | 0 | 0 | 0 | 0 | 0 | 0 | 0 | 0 | 0 | 0 | 0 | 0 | 0 | 0 |  |  | dato mancante | dato mancante | dato mancante | dato mancante | dato mancante | dato mancante | dato mancante | dato mancante | dato mancante | dato mancante | dato mancante | dato mancante | dato mancante | dato mancante | dato mancante | dato mancante | dato mancante | dato mancante | dato mancante | dato mancante | dato mancante | dato mancante | dato mancante | dato mancante | dato mancante | dato mancante | dato mancante | dato mancante | dato mancante | dato mancante | dato mancante | dato mancante | dato mancante | dato mancante | dato mancante | dato mancante | dato mancante | dato mancante | dato mancante | dato mancante | dato mancante | dato mancante | dato mancante | dato mancante | dato mancante | dato mancante | dato mancante | dato mancante | dato mancante | dato mancante | dato mancante | dato mancante |  | dato mancante | dato mancante | dato mancante | dato mancante | dato mancante | dato mancante | dato mancante | dato mancante | dato mancante | dato mancante | dato mancante | dato mancante | dato mancante | dato mancante | dato mancante | dato mancante | dato mancante | dato mancante | dato mancante | dato mancante | dato mancante | dato mancante | dato mancante | dato mancante | dato mancante | dato mancante | 0 | 0 | ok | Buono | Buono
0 | 0 | 0 | 0 | 0 | 0 | 0 |  | 0 | 0 | 0 | 0 | 0 | 0 | 0 | 0 | 0 | 0 | 0 | 0 | 0 | 0 | 0 | 0 | 0 | 0 |  |  | dato mancante | dato mancante | dato mancante | dato mancante | dato mancante | dato mancante | dato mancante | dato mancante | dato mancante | dato mancante | dato mancante | dato mancante | dato mancante | dato mancante | dato mancante | dato mancante | dato mancante | dato mancante | dato mancante | dato mancante | dato mancante | dato mancante | dato mancante | dato mancante | dato mancante | dato mancante | dato mancante | dato mancante | dato mancante | dato mancante | dato mancante | dato mancante | dato mancante | dato mancante | dato mancante | dato mancante | dato mancante | dato mancante | dato mancante | dato mancante | dato mancante | dato mancante | dato mancante | dato mancante | dato mancante | dato mancante | dato mancante | dato mancante | dato mancante | dato mancante | dato mancante | dato mancante |  | dato mancante | dato mancante | dato mancante | dato mancante | dato mancante | dato mancante | dato mancante | dato mancante | dato mancante | dato mancante | dato mancante | dato mancante | dato mancante | dato mancante | dato mancante | dato mancante | dato mancante | dato mancante | dato mancante | dato mancante | dato mancante | dato mancante | dato mancante | dato mancante | dato mancante | dato mancante | 0 | 0 | ok | Buono | Buono
0 | 0 | 0 | 0 | 0 | 0 | 0 |  | 0 | 0 | 0 | 0 | 0 | 0 | 0 | 0 | 0 | 0 | 0 | 0 | 0 | 0 | 0 | 0 | 0 | 0 |  |  | dato mancante | dato mancante | dato mancante | dato mancante | dato mancante | dato mancante | dato mancante | dato mancante | dato mancante | dato mancante | dato mancante | dato mancante | dato mancante | dato mancante | dato mancante | dato mancante | dato mancante | dato mancante | dato mancante | dato mancante | dato mancante | dato mancante | dato mancante | dato mancante | dato mancante | dato mancante | dato mancante | dato mancante | dato mancante | dato mancante | dato mancante | dato mancante | dato mancante | dato mancante | dato mancante | dato mancante | dato mancante | dato mancante | dato mancante | dato mancante | dato mancante | dato mancante | dato mancante | dato mancante | dato mancante | dato mancante | dato mancante | dato mancante | dato mancante | dato mancante | dato mancante | dato mancante |  | dato mancante | dato mancante | dato mancante | dato mancante | dato mancante | dato mancante | dato mancante | dato mancante | dato mancante | dato mancante | dato mancante | dato mancante | dato mancante | dato mancante | dato mancante | dato mancante | dato mancante | dato mancante | dato mancante | dato mancante | dato mancante | dato mancante | dato mancante | dato mancante | dato mancante | dato mancante | 0 | 0 | ok | Buono | Buono
0 | 0 | 0 | 0 | 0 | 0 | 0 |  | 0 | 0 | 0 | 0 | 0 | 0 | 0 | 0 | 0 | 0 | 0 | 0 | 0 | 0 | 0 | 0 | 0 | 0 |  |  | dato mancante | dato mancante | dato mancante | dato mancante | dato mancante | dato mancante | dato mancante | dato mancante | dato mancante | dato mancante | dato mancante | dato mancante | dato mancante | dato mancante | dato mancante | dato mancante | dato mancante | dato mancante | dato mancante | dato mancante | dato mancante | dato mancante | dato mancante | dato mancante | dato mancante | dato mancante | dato mancante | dato mancante | dato mancante | dato mancante | dato mancante | dato mancante | dato mancante | dato mancante | dato mancante | dato mancante | dato mancante | dato mancante | dato mancante | dato mancante | dato mancante | dato mancante | dato mancante | dato mancante | dato mancante | dato mancante | dato mancante | dato mancante | dato mancante | dato mancante | dato mancante | dato mancante |  | dato mancante | dato mancante | dato mancante | dato mancante | dato mancante | dato mancante | dato mancante | dato mancante | dato mancante | dato mancante | dato mancante | dato mancante | dato mancante | dato mancante | dato mancante | dato mancante | dato mancante | dato mancante | dato mancante | dato mancante | dato mancante | dato mancante | dato mancante | dato mancante | dato mancante | dato mancante | 0 | 0 | ok | Buono | Buono
0 | 0 | 0 | 0 | 0 | 0 | 0 |  | 0 | 0 | 0 | 0 | 0 | 0 | 0 | 0 | 0 | 0 | 0 | 0 | 0 | 0 | 0 | 0 | 0 | 0 |  |  | dato mancante | dato mancante | dato mancante | dato mancante | dato mancante | dato mancante | dato mancante | dato mancante | dato mancante | dato mancante | dato mancante | dato mancante | dato mancante | dato mancante | dato mancante | dato mancante | dato mancante | dato mancante | dato mancante | dato mancante | dato mancante | dato mancante | dato mancante | dato mancante | dato mancante | dato mancante | dato mancante | dato mancante | dato mancante | dato mancante | dato mancante | dato mancante | dato mancante | dato mancante | dato mancante | dato mancante | dato mancante | dato mancante | dato mancante | dato mancante | dato mancante | dato mancante | dato mancante | dato mancante | dato mancante | dato mancante | dato mancante | dato mancante | dato mancante | dato mancante | dato mancante | dato mancante |  | dato mancante | dato mancante | dato mancante | dato mancante | dato mancante | dato mancante | dato mancante | dato mancante | dato mancante | dato mancante | dato mancante | dato mancante | dato mancante | dato mancante | dato mancante | dato mancante | dato mancante | dato mancante | dato mancante | dato mancante | dato mancante | dato mancante | dato mancante | dato mancante | dato mancante | dato mancante | 0 | 0 | ok | Buono | Buono
0 | 0 | 0 | 0 | 0 | 0 | 0 |  | 0 | 0 | 0 | 0 | 0 | 0 | 0 | 0 | 0 | 0 | 0 | 0 | 0 | 0 | 0 | 0 | 0 | 0 |  |  | dato mancante | dato mancante | dato mancante | dato mancante | dato mancante | dato mancante | dato mancante | dato mancante | dato mancante | dato mancante | dato mancante | dato mancante | dato mancante | dato mancante | dato mancante | dato mancante | dato mancante | dato mancante | dato mancante | dato mancante | dato mancante | dato mancante | dato mancante | dato mancante | dato mancante | dato mancante | dato mancante | dato mancante | dato mancante | dato mancante | dato mancante | dato mancante | dato mancante | dato mancante | dato mancante | dato mancante | dato mancante | dato mancante | dato mancante | dato mancante | dato mancante | dato mancante | dato mancante | dato mancante | dato mancante | dato mancante | dato mancante | dato mancante | dato mancante | dato mancante | dato mancante | dato mancante |  | dato mancante | dato mancante | dato mancante | dato mancante | dato mancante | dato mancante | dato mancante | dato mancante | dato mancante | dato mancante | dato mancante | dato mancante | dato mancante | dato mancante | dato mancante | dato mancante | dato mancante | dato mancante | dato mancante | dato mancante | dato mancante | dato mancante | dato mancante | dato mancante | dato mancante | dato mancante | 0 | 0 | ok | Buono | Buono
0 | 0 | 0 | 0 | 0 | 0 | 0 |  | 0 | 0 | 0 | 0 | 0 | 0 | 0 | 0 | 0 | 0 | 0 | 0 | 0 | 0 | 0 | 0 | 0 | 0 |  |  | dato mancante | dato mancante | dato mancante | dato mancante | dato mancante | dato mancante | dato mancante | dato mancante | dato mancante | dato mancante | dato mancante | dato mancante | dato mancante | dato mancante | dato mancante | dato mancante | dato mancante | dato mancante | dato mancante | dato mancante | dato mancante | dato mancante | dato mancante | dato mancante | dato mancante | dato mancante | dato mancante | dato mancante | dato mancante | dato mancante | dato mancante | dato mancante | dato mancante | dato mancante | dato mancante | dato mancante | dato mancante | dato mancante | dato mancante | dato mancante | dato mancante | dato mancante | dato mancante | dato mancante | dato mancante | dato mancante | dato mancante | dato mancante | dato mancante | dato mancante | dato mancante | dato mancante |  | dato mancante | dato mancante | dato mancante | dato mancante | dato mancante | dato mancante | dato mancante | dato mancante | dato mancante | dato mancante | dato mancante | dato mancante | dato mancante | dato mancante | dato mancante | dato mancante | dato mancante | dato mancante | dato mancante | dato mancante | dato mancante | dato mancante | dato mancante | dato mancante | dato mancante | dato mancante | 0 | 0 | ok | Buono | Buono
0 | 0 | 0 | 0 | 0 | 0 | 0 |  | 0 | 0 | 0 | 0 | 0 | 0 | 0 | 0 | 0 | 0 | 0 | 0 | 0 | 0 | 0 | 0 | 0 | 0 |  |  | dato mancante | dato mancante | dato mancante | dato mancante | dato mancante | dato mancante | dato mancante | dato mancante | dato mancante | dato mancante | dato mancante | dato mancante | dato mancante | dato mancante | dato mancante | dato mancante | dato mancante | dato mancante | dato mancante | dato mancante | dato mancante | dato mancante | dato mancante | dato mancante | dato mancante | dato mancante | dato mancante | dato mancante | dato mancante | dato mancante | dato mancante | dato mancante | dato mancante | dato mancante | dato mancante | dato mancante | dato mancante | dato mancante | dato mancante | dato mancante | dato mancante | dato mancante | dato mancante | dato mancante | dato mancante | dato mancante | dato mancante | dato mancante | dato mancante | dato mancante | dato mancante | dato mancante |  | dato mancante | dato mancante | dato mancante | dato mancante | dato mancante | dato mancante | dato mancante | dato mancante | dato mancante | dato mancante | dato mancante | dato mancante | dato mancante | dato mancante | dato mancante | dato mancante | dato mancante | dato mancante | dato mancante | dato mancante | dato mancante | dato mancante | dato mancante | dato mancante | dato mancante | dato mancante | 0 | 0 | ok | Buono | Buono
0 | 0 | 0 | 0 | 0 | 0 | 0 |  | 0 | 0 | 0 | 0 | 0 | 0 | 0 | 0 | 0 | 0 | 0 | 0 | 0 | 0 | 0 | 0 | 0 | 0 |  |  | dato mancante | dato mancante | dato mancante | dato mancante | dato mancante | dato mancante | dato mancante | dato mancante | dato mancante | dato mancante | dato mancante | dato mancante | dato mancante | dato mancante | dato mancante | dato mancante | dato mancante | dato mancante | dato mancante | dato mancante | dato mancante | dato mancante | dato mancante | dato mancante | dato mancante | dato mancante | dato mancante | dato mancante | dato mancante | dato mancante | dato mancante | dato mancante | dato mancante | dato mancante | dato mancante | dato mancante | dato mancante | dato mancante | dato mancante | dato mancante | dato mancante | dato mancante | dato mancante | dato mancante | dato mancante | dato mancante | dato mancante | dato mancante | dato mancante | dato mancante | dato mancante | dato mancante |  | dato mancante | dato mancante | dato mancante | dato mancante | dato mancante | dato mancante | dato mancante | dato mancante | dato mancante | dato mancante | dato mancante | dato mancante | dato mancante | dato mancante | dato mancante | dato mancante | dato mancante | dato mancante | dato mancante | dato mancante | dato mancante | dato mancante | dato mancante | dato mancante | dato mancante | dato mancante | 0 | 0 | ok | Buono | Buono
0 | 0 | 0 | 0 | 0 | 0 | 0 |  | 0 | 0 | 0 | 0 | 0 | 0 | 0 | 0 | 0 | 0 | 0 | 0 | 0 | 0 | 0 | 0 | 0 | 0 |  |  | dato mancante | dato mancante | dato mancante | dato mancante | dato mancante | dato mancante | dato mancante | dato mancante | dato mancante | dato mancante | dato mancante | dato mancante | dato mancante | dato mancante | dato mancante | dato mancante | dato mancante | dato mancante | dato mancante | dato mancante | dato mancante | dato mancante | dato mancante | dato mancante | dato mancante | dato mancante | dato mancante | dato mancante | dato mancante | dato mancante | dato mancante | dato mancante | dato mancante | dato mancante | dato mancante | dato mancante | dato mancante | dato mancante | dato mancante | dato mancante | dato mancante | dato mancante | dato mancante | dato mancante | dato mancante | dato mancante | dato mancante | dato mancante | dato mancante | dato mancante | dato mancante | dato mancante |  | dato mancante | dato mancante | dato mancante | dato mancante | dato mancante | dato mancante | dato mancante | dato mancante | dato mancante | dato mancante | dato mancante | dato mancante | dato mancante | dato mancante | dato mancante | dato mancante | dato mancante | dato mancante | dato mancante | dato mancante | dato mancante | dato mancante | dato mancante | dato mancante | dato mancante | dato mancante | 0 | 0 | ok | Buono | Buono
0 | 0 | 0 | 0 | 0 | 0 | 0 |  | 0 | 0 | 0 | 0 | 0 | 0 | 0 | 0 | 0 | 0 | 0 | 0 | 0 | 0 | 0 | 0 | 0 | 0 |  |  | dato mancante | dato mancante | dato mancante | dato mancante | dato mancante | dato mancante | dato mancante | dato mancante | dato mancante | dato mancante | dato mancante | dato mancante | dato mancante | dato mancante | dato mancante | dato mancante | dato mancante | dato mancante | dato mancante | dato mancante | dato mancante | dato mancante | dato mancante | dato mancante | dato mancante | dato mancante | dato mancante | dato mancante | dato mancante | dato mancante | dato mancante | dato mancante | dato mancante | dato mancante | dato mancante | dato mancante | dato mancante | dato mancante | dato mancante | dato mancante | dato mancante | dato mancante | dato mancante | dato mancante | dato mancante | dato mancante | dato mancante | dato mancante | dato mancante | dato mancante | dato mancante | dato mancante |  | dato mancante | dato mancante | dato mancante | dato mancante | dato mancante | dato mancante | dato mancante | dato mancante | dato mancante | dato mancante | dato mancante | dato mancante | dato mancante | dato mancante | dato mancante | dato mancante | dato mancante | dato mancante | dato mancante | dato mancante | dato mancante | dato mancante | dato mancante | dato mancante | dato mancante | dato mancante | 0 | 0 | ok | Buono | Buono
0 | 0 | 0 | 0 | 0 | 0 | 0 |  | 0 | 0 | 0 | 0 | 0 | 0 | 0 | 0 | 0 | 0 | 0 | 0 | 0 | 0 | 0 | 0 | 0 | 0 |  |  | dato mancante | dato mancante | dato mancante | dato mancante | dato mancante | dato mancante | dato mancante | dato mancante | dato mancante | dato mancante | dato mancante | dato mancante | dato mancante | dato mancante | dato mancante | dato mancante | dato mancante | dato mancante | dato mancante | dato mancante | dato mancante | dato mancante | dato mancante | dato mancante | dato mancante | dato mancante | dato mancante | dato mancante | dato mancante | dato mancante | dato mancante | dato mancante | dato mancante | dato mancante | dato mancante | dato mancante | dato mancante | dato mancante | dato mancante | dato mancante | dato mancante | dato mancante | dato mancante | dato mancante | dato mancante | dato mancante | dato mancante | dato mancante | dato mancante | dato mancante | dato mancante | dato mancante |  | dato mancante | dato mancante | dato mancante | dato mancante | dato mancante | dato mancante | dato mancante | dato mancante | dato mancante | dato mancante | dato mancante | dato mancante | dato mancante | dato mancante | dato mancante | dato mancante | dato mancante | dato mancante | dato mancante | dato mancante | dato mancante | dato mancante | dato mancante | dato mancante | dato mancante | dato mancante | 0 | 0 | ok | Buono | Buono
0 | 0 | 0 | 0 | 0 | 0 | 0 |  | 0 | 0 | 0 | 0 | 0 | 0 | 0 | 0 | 0 | 0 | 0 | 0 | 0 | 0 | 0 | 0 | 0 | 0 |  |  | dato mancante | dato mancante | dato mancante | dato mancante | dato mancante | dato mancante | dato mancante | dato mancante | dato mancante | dato mancante | dato mancante | dato mancante | dato mancante | dato mancante | dato mancante | dato mancante | dato mancante | dato mancante | dato mancante | dato mancante | dato mancante | dato mancante | dato mancante | dato mancante | dato mancante | dato mancante | dato mancante | dato mancante | dato mancante | dato mancante | dato mancante | dato mancante | dato mancante | dato mancante | dato mancante | dato mancante | dato mancante | dato mancante | dato mancante | dato mancante | dato mancante | dato mancante | dato mancante | dato mancante | dato mancante | dato mancante | dato mancante | dato mancante | dato mancante | dato mancante | dato mancante | dato mancante |  | dato mancante | dato mancante | dato mancante | dato mancante | dato mancante | dato mancante | dato mancante | dato mancante | dato mancante | dato mancante | dato mancante | dato mancante | dato mancante | dato mancante | dato mancante | dato mancante | dato mancante | dato mancante | dato mancante | dato mancante | dato mancante | dato mancante | dato mancante | dato mancante | dato mancante | dato mancante | 0 | 0 | ok | Buono | Buono
0 | 0 | 0 | 0 | 0 | 0 | 0 |  | 0 | 0 | 0 | 0 | 0 | 0 | 0 | 0 | 0 | 0 | 0 | 0 | 0 | 0 | 0 | 0 | 0 | 0 |  |  | dato mancante | dato mancante | dato mancante | dato mancante | dato mancante | dato mancante | dato mancante | dato mancante | dato mancante | dato mancante | dato mancante | dato mancante | dato mancante | dato mancante | dato mancante | dato mancante | dato mancante | dato mancante | dato mancante | dato mancante | dato mancante | dato mancante | dato mancante | dato mancante | dato mancante | dato mancante | dato mancante | dato mancante | dato mancante | dato mancante | dato mancante | dato mancante | dato mancante | dato mancante | dato mancante | dato mancante | dato mancante | dato mancante | dato mancante | dato mancante | dato mancante | dato mancante | dato mancante | dato mancante | dato mancante | dato mancante | dato mancante | dato mancante | dato mancante | dato mancante | dato mancante | dato mancante |  | dato mancante | dato mancante | dato mancante | dato mancante | dato mancante | dato mancante | dato mancante | dato mancante | dato mancante | dato mancante | dato mancante | dato mancante | dato mancante | dato mancante | dato mancante | dato mancante | dato mancante | dato mancante | dato mancante | dato mancante | dato mancante | dato mancante | dato mancante | dato mancante | dato mancante | dato mancante | 0 | 0 | ok | Buono | Buono
0 | 0 | 0 | 0 | 0 | 0 | 0 |  | 0 | 0 | 0 | 0 | 0 | 0 | 0 | 0 | 0 | 0 | 0 | 0 | 0 | 0 | 0 | 0 | 0 | 0 |  |  | dato mancante | dato mancante | dato mancante | dato mancante | dato mancante | dato mancante | dato mancante | dato mancante | dato mancante | dato mancante | dato mancante | dato mancante | dato mancante | dato mancante | dato mancante | dato mancante | dato mancante | dato mancante | dato mancante | dato mancante | dato mancante | dato mancante | dato mancante | dato mancante | dato mancante | dato mancante | dato mancante | dato mancante | dato mancante | dato mancante | dato mancante | dato mancante | dato mancante | dato mancante | dato mancante | dato mancante | dato mancante | dato mancante | dato mancante | dato mancante | dato mancante | dato mancante | dato mancante | dato mancante | dato mancante | dato mancante | dato mancante | dato mancante | dato mancante | dato mancante | dato mancante | dato mancante |  | dato mancante | dato mancante | dato mancante | dato mancante | dato mancante | dato mancante | dato mancante | dato mancante | dato mancante | dato mancante | dato mancante | dato mancante | dato mancante | dato mancante | dato mancante | dato mancante | dato mancante | dato mancante | dato mancante | dato mancante | dato mancante | dato mancante | dato mancante | dato mancante | dato mancante | dato mancante | 0 | 0 | ok | Buono | Buono
0 | 0 | 0 | 0 | 0 | 0 | 0 |  | 0 | 0 | 0 | 0 | 0 | 0 | 0 | 0 | 0 | 0 | 0 | 0 | 0 | 0 | 0 | 0 | 0 | 0 |  |  | dato mancante | dato mancante | dato mancante | dato mancante | dato mancante | dato mancante | dato mancante | dato mancante | dato mancante | dato mancante | dato mancante | dato mancante | dato mancante | dato mancante | dato mancante | dato mancante | dato mancante | dato mancante | dato mancante | dato mancante | dato mancante | dato mancante | dato mancante | dato mancante | dato mancante | dato mancante | dato mancante | dato mancante | dato mancante | dato mancante | dato mancante | dato mancante | dato mancante | dato mancante | dato mancante | dato mancante | dato mancante | dato mancante | dato mancante | dato mancante | dato mancante | dato mancante | dato mancante | dato mancante | dato mancante | dato mancante | dato mancante | dato mancante | dato mancante | dato mancante | dato mancante | dato mancante |  | dato mancante | dato mancante | dato mancante | dato mancante | dato mancante | dato mancante | dato mancante | dato mancante | dato mancante | dato mancante | dato mancante | dato mancante | dato mancante | dato mancante | dato mancante | dato mancante | dato mancante | dato mancante | dato mancante | dato mancante | dato mancante | dato mancante | dato mancante | dato mancante | dato mancante | dato mancante | 0 | 0 | ok | Buono | Buono
0 | 0 | 0 | 0 | 0 | 0 | 0 |  | 0 | 0 | 0 | 0 | 0 | 0 | 0 | 0 | 0 | 0 | 0 | 0 | 0 | 0 | 0 | 0 | 0 | 0 |  |  | dato mancante | dato mancante | dato mancante | dato mancante | dato mancante | dato mancante | dato mancante | dato mancante | dato mancante | dato mancante | dato mancante | dato mancante | dato mancante | dato mancante | dato mancante | dato mancante | dato mancante | dato mancante | dato mancante | dato mancante | dato mancante | dato mancante | dato mancante | dato mancante | dato mancante | dato mancante | dato mancante | dato mancante | dato mancante | dato mancante | dato mancante | dato mancante | dato mancante | dato mancante | dato mancante | dato mancante | dato mancante | dato mancante | dato mancante | dato mancante | dato mancante | dato mancante | dato mancante | dato mancante | dato mancante | dato mancante | dato mancante | dato mancante | dato mancante | dato mancante | dato mancante | dato mancante |  | dato mancante | dato mancante | dato mancante | dato mancante | dato mancante | dato mancante | dato mancante | dato mancante | dato mancante | dato mancante | dato mancante | dato mancante | dato mancante | dato mancante | dato mancante | dato mancante | dato mancante | dato mancante | dato mancante | dato mancante | dato mancante | dato mancante | dato mancante | dato mancante | dato mancante | dato mancante | 0 | 0 | ok | Buono | Buono
0 | 0 | 0 | 0 | 0 | 0 | 0 |  | 0 | 0 | 0 | 0 | 0 | 0 | 0 | 0 | 0 | 0 | 0 | 0 | 0 | 0 | 0 | 0 | 0 | 0 |  |  | dato mancante | dato mancante | dato mancante | dato mancante | dato mancante | dato mancante | dato mancante | dato mancante | dato mancante | dato mancante | dato mancante | dato mancante | dato mancante | dato mancante | dato mancante | dato mancante | dato mancante | dato mancante | dato mancante | dato mancante | dato mancante | dato mancante | dato mancante | dato mancante | dato mancante | dato mancante | dato mancante | dato mancante | dato mancante | dato mancante | dato mancante | dato mancante | dato mancante | dato mancante | dato mancante | dato mancante | dato mancante | dato mancante | dato mancante | dato mancante | dato mancante | dato mancante | dato mancante | dato mancante | dato mancante | dato mancante | dato mancante | dato mancante | dato mancante | dato mancante | dato mancante | dato mancante |  | dato mancante | dato mancante | dato mancante | dato mancante | dato mancante | dato mancante | dato mancante | dato mancante | dato mancante | dato mancante | dato mancante | dato mancante | dato mancante | dato mancante | dato mancante | dato mancante | dato mancante | dato mancante | dato mancante | dato mancante | dato mancante | dato mancante | dato mancante | dato mancante | dato mancante | dato mancante | 0 | 0 | ok | Buono | Buono
0 | 0 | 0 | 0 | 0 | 0 | 0 |  | 0 | 0 | 0 | 0 | 0 | 0 | 0 | 0 | 0 | 0 | 0 | 0 | 0 | 0 | 0 | 0 | 0 | 0 |  |  | dato mancante | dato mancante | dato mancante | dato mancante | dato mancante | dato mancante | dato mancante | dato mancante | dato mancante | dato mancante | dato mancante | dato mancante | dato mancante | dato mancante | dato mancante | dato mancante | dato mancante | dato mancante | dato mancante | dato mancante | dato mancante | dato mancante | dato mancante | dato mancante | dato mancante | dato mancante | dato mancante | dato mancante | dato mancante | dato mancante | dato mancante | dato mancante | dato mancante | dato mancante | dato mancante | dato mancante | dato mancante | dato mancante | dato mancante | dato mancante | dato mancante | dato mancante | dato mancante | dato mancante | dato mancante | dato mancante | dato mancante | dato mancante | dato mancante | dato mancante | dato mancante | dato mancante |  | dato mancante | dato mancante | dato mancante | dato mancante | dato mancante | dato mancante | dato mancante | dato mancante | dato mancante | dato mancante | dato mancante | dato mancante | dato mancante | dato mancante | dato mancante | dato mancante | dato mancante | dato mancante | dato mancante | dato mancante | dato mancante | dato mancante | dato mancante | dato mancante | dato mancante | dato mancante | 0 | 0 | ok | Buono | Buono
0 | 0 | 0 | 0 | 0 | 0 | 0 |  | 0 | 0 | 0 | 0 | 0 | 0 | 0 | 0 | 0 | 0 | 0 | 0 | 0 | 0 | 0 | 0 | 0 | 0 |  |  | dato mancante | dato mancante | dato mancante | dato mancante | dato mancante | dato mancante | dato mancante | dato mancante | dato mancante | dato mancante | dato mancante | dato mancante | dato mancante | dato mancante | dato mancante | dato mancante | dato mancante | dato mancante | dato mancante | dato mancante | dato mancante | dato mancante | dato mancante | dato mancante | dato mancante | dato mancante | dato mancante | dato mancante | dato mancante | dato mancante | dato mancante | dato mancante | dato mancante | dato mancante | dato mancante | dato mancante | dato mancante | dato mancante | dato mancante | dato mancante | dato mancante | dato mancante | dato mancante | dato mancante | dato mancante | dato mancante | dato mancante | dato mancante | dato mancante | dato mancante | dato mancante | dato mancante |  | dato mancante | dato mancante | dato mancante | dato mancante | dato mancante | dato mancante | dato mancante | dato mancante | dato mancante | dato mancante | dato mancante | dato mancante | dato mancante | dato mancante | dato mancante | dato mancante | dato mancante | dato mancante | dato mancante | dato mancante | dato mancante | dato mancante | dato mancante | dato mancante | dato mancante | dato mancante | 0 | 0 | ok | Buono | Buono
0 | 0 | 0 | 0 | 0 | 0 | 0 |  | 0 | 0 | 0 | 0 | 0 | 0 | 0 | 0 | 0 | 0 | 0 | 0 | 0 | 0 | 0 | 0 | 0 | 0 |  |  | dato mancante | dato mancante | dato mancante | dato mancante | dato mancante | dato mancante | dato mancante | dato mancante | dato mancante | dato mancante | dato mancante | dato mancante | dato mancante | dato mancante | dato mancante | dato mancante | dato mancante | dato mancante | dato mancante | dato mancante | dato mancante | dato mancante | dato mancante | dato mancante | dato mancante | dato mancante | dato mancante | dato mancante | dato mancante | dato mancante | dato mancante | dato mancante | dato mancante | dato mancante | dato mancante | dato mancante | dato mancante | dato mancante | dato mancante | dato mancante | dato mancante | dato mancante | dato mancante | dato mancante | dato mancante | dato mancante | dato mancante | dato mancante | dato mancante | dato mancante | dato mancante | dato mancante |  | dato mancante | dato mancante | dato mancante | dato mancante | dato mancante | dato mancante | dato mancante | dato mancante | dato mancante | dato mancante | dato mancante | dato mancante | dato mancante | dato mancante | dato mancante | dato mancante | dato mancante | dato mancante | dato mancante | dato mancante | dato mancante | dato mancante | dato mancante | dato mancante | dato mancante | dato mancante | 0 | 0 | ok | Buono | Buono
0 | 0 | 0 | 0 | 0 | 0 | 0 |  | 0 | 0 | 0 | 0 | 0 | 0 | 0 | 0 | 0 | 0 | 0 | 0 | 0 | 0 | 0 | 0 | 0 | 0 |  |  | dato mancante | dato mancante | dato mancante | dato mancante | dato mancante | dato mancante | dato mancante | dato mancante | dato mancante | dato mancante | dato mancante | dato mancante | dato mancante | dato mancante | dato mancante | dato mancante | dato mancante | dato mancante | dato mancante | dato mancante | dato mancante | dato mancante | dato mancante | dato mancante | dato mancante | dato mancante | dato mancante | dato mancante | dato mancante | dato mancante | dato mancante | dato mancante | dato mancante | dato mancante | dato mancante | dato mancante | dato mancante | dato mancante | dato mancante | dato mancante | dato mancante | dato mancante | dato mancante | dato mancante | dato mancante | dato mancante | dato mancante | dato mancante | dato mancante | dato mancante | dato mancante | dato mancante |  | dato mancante | dato mancante | dato mancante | dato mancante | dato mancante | dato mancante | dato mancante | dato mancante | dato mancante | dato mancante | dato mancante | dato mancante | dato mancante | dato mancante | dato mancante | dato mancante | dato mancante | dato mancante | dato mancante | dato mancante | dato mancante | dato mancante | dato mancante | dato mancante | dato mancante | dato mancante | 0 | 0 | ok | Buono | Buono
0 | 0 | 0 | 0 | 0 | 0 | 0 |  | 0 | 0 | 0 | 0 | 0 | 0 | 0 | 0 | 0 | 0 | 0 | 0 | 0 | 0 | 0 | 0 | 0 | 0 |  |  | dato mancante | dato mancante | dato mancante | dato mancante | dato mancante | dato mancante | dato mancante | dato mancante | dato mancante | dato mancante | dato mancante | dato mancante | dato mancante | dato mancante | dato mancante | dato mancante | dato mancante | dato mancante | dato mancante | dato mancante | dato mancante | dato mancante | dato mancante | dato mancante | dato mancante | dato mancante | dato mancante | dato mancante | dato mancante | dato mancante | dato mancante | dato mancante | dato mancante | dato mancante | dato mancante | dato mancante | dato mancante | dato mancante | dato mancante | dato mancante | dato mancante | dato mancante | dato mancante | dato mancante | dato mancante | dato mancante | dato mancante | dato mancante | dato mancante | dato mancante | dato mancante | dato mancante |  | dato mancante | dato mancante | dato mancante | dato mancante | dato mancante | dato mancante | dato mancante | dato mancante | dato mancante | dato mancante | dato mancante | dato mancante | dato mancante | dato mancante | dato mancante | dato mancante | dato mancante | dato mancante | dato mancante | dato mancante | dato mancante | dato mancante | dato mancante | dato mancante | dato mancante | dato mancante | 0 | 0 | ok | Buono | Buono
0 | 0 | 0 | 0 | 0 | 0 | 0 |  | 0 | 0 | 0 | 0 | 0 | 0 | 0 | 0 | 0 | 0 | 0 | 0 | 0 | 0 | 0 | 0 | 0 | 0 |  |  | dato mancante | dato mancante | dato mancante | dato mancante | dato mancante | dato mancante | dato mancante | dato mancante | dato mancante | dato mancante | dato mancante | dato mancante | dato mancante | dato mancante | dato mancante | dato mancante | dato mancante | dato mancante | dato mancante | dato mancante | dato mancante | dato mancante | dato mancante | dato mancante | dato mancante | dato mancante | dato mancante | dato mancante | dato mancante | dato mancante | dato mancante | dato mancante | dato mancante | dato mancante | dato mancante | dato mancante | dato mancante | dato mancante | dato mancante | dato mancante | dato mancante | dato mancante | dato mancante | dato mancante | dato mancante | dato mancante | dato mancante | dato mancante | dato mancante | dato mancante | dato mancante | dato mancante |  | dato mancante | dato mancante | dato mancante | dato mancante | dato mancante | dato mancante | dato mancante | dato mancante | dato mancante | dato mancante | dato mancante | dato mancante | dato mancante | dato mancante | dato mancante | dato mancante | dato mancante | dato mancante | dato mancante | dato mancante | dato mancante | dato mancante | dato mancante | dato mancante | dato mancante | dato mancante | 0 | 0 | ok | Buono | Buono
0 | 0 | 0 | 0 | 0 | 0 | 0 |  | 0 | 0 | 0 | 0 | 0 | 0 | 0 | 0 | 0 | 0 | 0 | 0 | 0 | 0 | 0 | 0 | 0 | 0 |  |  | dato mancante | dato mancante | dato mancante | dato mancante | dato mancante | dato mancante | dato mancante | dato mancante | dato mancante | dato mancante | dato mancante | dato mancante | dato mancante | dato mancante | dato mancante | dato mancante | dato mancante | dato mancante | dato mancante | dato mancante | dato mancante | dato mancante | dato mancante | dato mancante | dato mancante | dato mancante | dato mancante | dato mancante | dato mancante | dato mancante | dato mancante | dato mancante | dato mancante | dato mancante | dato mancante | dato mancante | dato mancante | dato mancante | dato mancante | dato mancante | dato mancante | dato mancante | dato mancante | dato mancante | dato mancante | dato mancante | dato mancante | dato mancante | dato mancante | dato mancante | dato mancante | dato mancante |  | dato mancante | dato mancante | dato mancante | dato mancante | dato mancante | dato mancante | dato mancante | dato mancante | dato mancante | dato mancante | dato mancante | dato mancante | dato mancante | dato mancante | dato mancante | dato mancante | dato mancante | dato mancante | dato mancante | dato mancante | dato mancante | dato mancante | dato mancante | dato mancante | dato mancante | dato mancante | 0 | 0 | ok | Buono | Buono
0 | 0 | 0 | 0 | 0 | 0 | 0 |  | 0 | 0 | 0 | 0 | 0 | 0 | 0 | 0 | 0 | 0 | 0 | 0 | 0 | 0 | 0 | 0 | 0 | 0 |  |  | dato mancante | dato mancante | dato mancante | dato mancante | dato mancante | dato mancante | dato mancante | dato mancante | dato mancante | dato mancante | dato mancante | dato mancante | dato mancante | dato mancante | dato mancante | dato mancante | dato mancante | dato mancante | dato mancante | dato mancante | dato mancante | dato mancante | dato mancante | dato mancante | dato mancante | dato mancante | dato mancante | dato mancante | dato mancante | dato mancante | dato mancante | dato mancante | dato mancante | dato mancante | dato mancante | dato mancante | dato mancante | dato mancante | dato mancante | dato mancante | dato mancante | dato mancante | dato mancante | dato mancante | dato mancante | dato mancante | dato mancante | dato mancante | dato mancante | dato mancante | dato mancante | dato mancante |  | dato mancante | dato mancante | dato mancante | dato mancante | dato mancante | dato mancante | dato mancante | dato mancante | dato mancante | dato mancante | dato mancante | dato mancante | dato mancante | dato mancante | dato mancante | dato mancante | dato mancante | dato mancante | dato mancante | dato mancante | dato mancante | dato mancante | dato mancante | dato mancante | dato mancante | dato mancante | 0 | 0 | ok | Buono | Buono
0 | 0 | 0 | 0 | 0 | 0 | 0 |  | 0 | 0 | 0 | 0 | 0 | 0 | 0 | 0 | 0 | 0 | 0 | 0 | 0 | 0 | 0 | 0 | 0 | 0 |  |  | dato mancante | dato mancante | dato mancante | dato mancante | dato mancante | dato mancante | dato mancante | dato mancante | dato mancante | dato mancante | dato mancante | dato mancante | dato mancante | dato mancante | dato mancante | dato mancante | dato mancante | dato mancante | dato mancante | dato mancante | dato mancante | dato mancante | dato mancante | dato mancante | dato mancante | dato mancante | dato mancante | dato mancante | dato mancante | dato mancante | dato mancante | dato mancante | dato mancante | dato mancante | dato mancante | dato mancante | dato mancante | dato mancante | dato mancante | dato mancante | dato mancante | dato mancante | dato mancante | dato mancante | dato mancante | dato mancante | dato mancante | dato mancante | dato mancante | dato mancante | dato mancante | dato mancante |  | dato mancante | dato mancante | dato mancante | dato mancante | dato mancante | dato mancante | dato mancante | dato mancante | dato mancante | dato mancante | dato mancante | dato mancante | dato mancante | dato mancante | dato mancante | dato mancante | dato mancante | dato mancante | dato mancante | dato mancante | dato mancante | dato mancante | dato mancante | dato mancante | dato mancante | dato mancante | 0 | 0 | ok | Buono | Buono
0 | 0 | 0 | 0 | 0 | 0 | 0 |  | 0 | 0 | 0 | 0 | 0 | 0 | 0 | 0 | 0 | 0 | 0 | 0 | 0 | 0 | 0 | 0 | 0 | 0 |  |  | dato mancante | dato mancante | dato mancante | dato mancante | dato mancante | dato mancante | dato mancante | dato mancante | dato mancante | dato mancante | dato mancante | dato mancante | dato mancante | dato mancante | dato mancante | dato mancante | dato mancante | dato mancante | dato mancante | dato mancante | dato mancante | dato mancante | dato mancante | dato mancante | dato mancante | dato mancante | dato mancante | dato mancante | dato mancante | dato mancante | dato mancante | dato mancante | dato mancante | dato mancante | dato mancante | dato mancante | dato mancante | dato mancante | dato mancante | dato mancante | dato mancante | dato mancante | dato mancante | dato mancante | dato mancante | dato mancante | dato mancante | dato mancante | dato mancante | dato mancante | dato mancante | dato mancante |  | dato mancante | dato mancante | dato mancante | dato mancante | dato mancante | dato mancante | dato mancante | dato mancante | dato mancante | dato mancante | dato mancante | dato mancante | dato mancante | dato mancante | dato mancante | dato mancante | dato mancante | dato mancante | dato mancante | dato mancante | dato mancante | dato mancante | dato mancante | dato mancante | dato mancante | dato mancante | 0 | 0 | ok | Buono | Buono
0 | 0 | 0 | 0 | 0 | 0 | 0 |  | 0 | 0 | 0 | 0 | 0 | 0 | 0 | 0 | 0 | 0 | 0 | 0 | 0 | 0 | 0 | 0 | 0 | 0 |  |  | dato mancante | dato mancante | dato mancante | dato mancante | dato mancante | dato mancante | dato mancante | dato mancante | dato mancante | dato mancante | dato mancante | dato mancante | dato mancante | dato mancante | dato mancante | dato mancante | dato mancante | dato mancante | dato mancante | dato mancante | dato mancante | dato mancante | dato mancante | dato mancante | dato mancante | dato mancante | dato mancante | dato mancante | dato mancante | dato mancante | dato mancante | dato mancante | dato mancante | dato mancante | dato mancante | dato mancante | dato mancante | dato mancante | dato mancante | dato mancante | dato mancante | dato mancante | dato mancante | dato mancante | dato mancante | dato mancante | dato mancante | dato mancante | dato mancante | dato mancante | dato mancante | dato mancante |  | dato mancante | dato mancante | dato mancante | dato mancante | dato mancante | dato mancante | dato mancante | dato mancante | dato mancante | dato mancante | dato mancante | dato mancante | dato mancante | dato mancante | dato mancante | dato mancante | dato mancante | dato mancante | dato mancante | dato mancante | dato mancante | dato mancante | dato mancante | dato mancante | dato mancante | dato mancante | 0 | 0 | ok | Buono | Buono
0 | 0 | 0 | 0 | 0 | 0 | 0 |  | 0 | 0 | 0 | 0 | 0 | 0 | 0 | 0 | 0 | 0 | 0 | 0 | 0 | 0 | 0 | 0 | 0 | 0 |  |  | dato mancante | dato mancante | dato mancante | dato mancante | dato mancante | dato mancante | dato mancante | dato mancante | dato mancante | dato mancante | dato mancante | dato mancante | dato mancante | dato mancante | dato mancante | dato mancante | dato mancante | dato mancante | dato mancante | dato mancante | dato mancante | dato mancante | dato mancante | dato mancante | dato mancante | dato mancante | dato mancante | dato mancante | dato mancante | dato mancante | dato mancante | dato mancante | dato mancante | dato mancante | dato mancante | dato mancante | dato mancante | dato mancante | dato mancante | dato mancante | dato mancante | dato mancante | dato mancante | dato mancante | dato mancante | dato mancante | dato mancante | dato mancante | dato mancante | dato mancante | dato mancante | dato mancante |  | dato mancante | dato mancante | dato mancante | dato mancante | dato mancante | dato mancante | dato mancante | dato mancante | dato mancante | dato mancante | dato mancante | dato mancante | dato mancante | dato mancante | dato mancante | dato mancante | dato mancante | dato mancante | dato mancante | dato mancante | dato mancante | dato mancante | dato mancante | dato mancante | dato mancante | dato mancante | 0 | 0 | ok | Buono | Buono
0 | 0 | 0 | 0 | 0 | 0 | 0 |  | 0 | 0 | 0 | 0 | 0 | 0 | 0 | 0 | 0 | 0 | 0 | 0 | 0 | 0 | 0 | 0 | 0 | 0 |  |  | dato mancante | dato mancante | dato mancante | dato mancante | dato mancante | dato mancante | dato mancante | dato mancante | dato mancante | dato mancante | dato mancante | dato mancante | dato mancante | dato mancante | dato mancante | dato mancante | dato mancante | dato mancante | dato mancante | dato mancante | dato mancante | dato mancante | dato mancante | dato mancante | dato mancante | dato mancante | dato mancante | dato mancante | dato mancante | dato mancante | dato mancante | dato mancante | dato mancante | dato mancante | dato mancante | dato mancante | dato mancante | dato mancante | dato mancante | dato mancante | dato mancante | dato mancante | dato mancante | dato mancante | dato mancante | dato mancante | dato mancante | dato mancante | dato mancante | dato mancante | dato mancante | dato mancante |  | dato mancante | dato mancante | dato mancante | dato mancante | dato mancante | dato mancante | dato mancante | dato mancante | dato mancante | dato mancante | dato mancante | dato mancante | dato mancante | dato mancante | dato mancante | dato mancante | dato mancante | dato mancante | dato mancante | dato mancante | dato mancante | dato mancante | dato mancante | dato mancante | dato mancante | dato mancante | 0 | 0 | ok | Buono | Buono
0 | 0 | 0 | 0 | 0 | 0 | 0 |  | 0 | 0 | 0 | 0 | 0 | 0 | 0 | 0 | 0 | 0 | 0 | 0 | 0 | 0 | 0 | 0 | 0 | 0 |  |  | dato mancante | dato mancante | dato mancante | dato mancante | dato mancante | dato mancante | dato mancante | dato mancante | dato mancante | dato mancante | dato mancante | dato mancante | dato mancante | dato mancante | dato mancante | dato mancante | dato mancante | dato mancante | dato mancante | dato mancante | dato mancante | dato mancante | dato mancante | dato mancante | dato mancante | dato mancante | dato mancante | dato mancante | dato mancante | dato mancante | dato mancante | dato mancante | dato mancante | dato mancante | dato mancante | dato mancante | dato mancante | dato mancante | dato mancante | dato mancante | dato mancante | dato mancante | dato mancante | dato mancante | dato mancante | dato mancante | dato mancante | dato mancante | dato mancante | dato mancante | dato mancante | dato mancante |  | dato mancante | dato mancante | dato mancante | dato mancante | dato mancante | dato mancante | dato mancante | dato mancante | dato mancante | dato mancante | dato mancante | dato mancante | dato mancante | dato mancante | dato mancante | dato mancante | dato mancante | dato mancante | dato mancante | dato mancante | dato mancante | dato mancante | dato mancante | dato mancante | dato mancante | dato mancante | 0 | 0 | ok | Buono | Buono
0 | 0 | 0 | 0 | 0 | 0 | 0 |  | 0 | 0 | 0 | 0 | 0 | 0 | 0 | 0 | 0 | 0 | 0 | 0 | 0 | 0 | 0 | 0 | 0 | 0 |  |  | dato mancante | dato mancante | dato mancante | dato mancante | dato mancante | dato mancante | dato mancante | dato mancante | dato mancante | dato mancante | dato mancante | dato mancante | dato mancante | dato mancante | dato mancante | dato mancante | dato mancante | dato mancante | dato mancante | dato mancante | dato mancante | dato mancante | dato mancante | dato mancante | dato mancante | dato mancante | dato mancante | dato mancante | dato mancante | dato mancante | dato mancante | dato mancante | dato mancante | dato mancante | dato mancante | dato mancante | dato mancante | dato mancante | dato mancante | dato mancante | dato mancante | dato mancante | dato mancante | dato mancante | dato mancante | dato mancante | dato mancante | dato mancante | dato mancante | dato mancante | dato mancante | dato mancante |  | dato mancante | dato mancante | dato mancante | dato mancante | dato mancante | dato mancante | dato mancante | dato mancante | dato mancante | dato mancante | dato mancante | dato mancante | dato mancante | dato mancante | dato mancante | dato mancante | dato mancante | dato mancante | dato mancante | dato mancante | dato mancante | dato mancante | dato mancante | dato mancante | dato mancante | dato mancante | 0 | 0 | ok | Buono | Buono
0 | 0 | 0 | 0 | 0 | 0 | 0 |  | 0 | 0 | 0 | 0 | 0 | 0 | 0 | 0 | 0 | 0 | 0 | 0 | 0 | 0 | 0 | 0 | 0 | 0 |  |  | dato mancante | dato mancante | dato mancante | dato mancante | dato mancante | dato mancante | dato mancante | dato mancante | dato mancante | dato mancante | dato mancante | dato mancante | dato mancante | dato mancante | dato mancante | dato mancante | dato mancante | dato mancante | dato mancante | dato mancante | dato mancante | dato mancante | dato mancante | dato mancante | dato mancante | dato mancante | dato mancante | dato mancante | dato mancante | dato mancante | dato mancante | dato mancante | dato mancante | dato mancante | dato mancante | dato mancante | dato mancante | dato mancante | dato mancante | dato mancante | dato mancante | dato mancante | dato mancante | dato mancante | dato mancante | dato mancante | dato mancante | dato mancante | dato mancante | dato mancante | dato mancante | dato mancante |  | dato mancante | dato mancante | dato mancante | dato mancante | dato mancante | dato mancante | dato mancante | dato mancante | dato mancante | dato mancante | dato mancante | dato mancante | dato mancante | dato mancante | dato mancante | dato mancante | dato mancante | dato mancante | dato mancante | dato mancante | dato mancante | dato mancante | dato mancante | dato mancante | dato mancante | dato mancante | 0 | 0 | ok | Buono | Buono
0 | 0 | 0 | 0 | 0 | 0 | 0 |  | 0 | 0 | 0 | 0 | 0 | 0 | 0 | 0 | 0 | 0 | 0 | 0 | 0 | 0 | 0 | 0 | 0 | 0 |  |  | dato mancante | dato mancante | dato mancante | dato mancante | dato mancante | dato mancante | dato mancante | dato mancante | dato mancante | dato mancante | dato mancante | dato mancante | dato mancante | dato mancante | dato mancante | dato mancante | dato mancante | dato mancante | dato mancante | dato mancante | dato mancante | dato mancante | dato mancante | dato mancante | dato mancante | dato mancante | dato mancante | dato mancante | dato mancante | dato mancante | dato mancante | dato mancante | dato mancante | dato mancante | dato mancante | dato mancante | dato mancante | dato mancante | dato mancante | dato mancante | dato mancante | dato mancante | dato mancante | dato mancante | dato mancante | dato mancante | dato mancante | dato mancante | dato mancante | dato mancante | dato mancante | dato mancante |  | dato mancante | dato mancante | dato mancante | dato mancante | dato mancante | dato mancante | dato mancante | dato mancante | dato mancante | dato mancante | dato mancante | dato mancante | dato mancante | dato mancante | dato mancante | dato mancante | dato mancante | dato mancante | dato mancante | dato mancante | dato mancante | dato mancante | dato mancante | dato mancante | dato mancante | dato mancante | 0 | 0 | ok | Buono | Buono
0 | 0 | 0 | 0 | 0 | 0 | 0 |  | 0 | 0 | 0 | 0 | 0 | 0 | 0 | 0 | 0 | 0 | 0 | 0 | 0 | 0 | 0 | 0 | 0 | 0 |  |  | dato mancante | dato mancante | dato mancante | dato mancante | dato mancante | dato mancante | dato mancante | dato mancante | dato mancante | dato mancante | dato mancante | dato mancante | dato mancante | dato mancante | dato mancante | dato mancante | dato mancante | dato mancante | dato mancante | dato mancante | dato mancante | dato mancante | dato mancante | dato mancante | dato mancante | dato mancante | dato mancante | dato mancante | dato mancante | dato mancante | dato mancante | dato mancante | dato mancante | dato mancante | dato mancante | dato mancante | dato mancante | dato mancante | dato mancante | dato mancante | dato mancante | dato mancante | dato mancante | dato mancante | dato mancante | dato mancante | dato mancante | dato mancante | dato mancante | dato mancante | dato mancante | dato mancante |  | dato mancante | dato mancante | dato mancante | dato mancante | dato mancante | dato mancante | dato mancante | dato mancante | dato mancante | dato mancante | dato mancante | dato mancante | dato mancante | dato mancante | dato mancante | dato mancante | dato mancante | dato mancante | dato mancante | dato mancante | dato mancante | dato mancante | dato mancante | dato mancante | dato mancante | dato mancante | 0 | 0 | ok | Buono | Buono
0 | 0 | 0 | 0 | 0 | 0 | 0 |  | 0 | 0 | 0 | 0 | 0 | 0 | 0 | 0 | 0 | 0 | 0 | 0 | 0 | 0 | 0 | 0 | 0 | 0 |  |  | dato mancante | dato mancante | dato mancante | dato mancante | dato mancante | dato mancante | dato mancante | dato mancante | dato mancante | dato mancante | dato mancante | dato mancante | dato mancante | dato mancante | dato mancante | dato mancante | dato mancante | dato mancante | dato mancante | dato mancante | dato mancante | dato mancante | dato mancante | dato mancante | dato mancante | dato mancante | dato mancante | dato mancante | dato mancante | dato mancante | dato mancante | dato mancante | dato mancante | dato mancante | dato mancante | dato mancante | dato mancante | dato mancante | dato mancante | dato mancante | dato mancante | dato mancante | dato mancante | dato mancante | dato mancante | dato mancante | dato mancante | dato mancante | dato mancante | dato mancante | dato mancante | dato mancante |  | dato mancante | dato mancante | dato mancante | dato mancante | dato mancante | dato mancante | dato mancante | dato mancante | dato mancante | dato mancante | dato mancante | dato mancante | dato mancante | dato mancante | dato mancante | dato mancante | dato mancante | dato mancante | dato mancante | dato mancante | dato mancante | dato mancante | dato mancante | dato mancante | dato mancante | dato mancante | 0 | 0 | ok | Buono | Buono
0 | 0 | 0 | 0 | 0 | 0 | 0 |  | 0 | 0 | 0 | 0 | 0 | 0 | 0 | 0 | 0 | 0 | 0 | 0 | 0 | 0 | 0 | 0 | 0 | 0 |  |  | dato mancante | dato mancante | dato mancante | dato mancante | dato mancante | dato mancante | dato mancante | dato mancante | dato mancante | dato mancante | dato mancante | dato mancante | dato mancante | dato mancante | dato mancante | dato mancante | dato mancante | dato mancante | dato mancante | dato mancante | dato mancante | dato mancante | dato mancante | dato mancante | dato mancante | dato mancante | dato mancante | dato mancante | dato mancante | dato mancante | dato mancante | dato mancante | dato mancante | dato mancante | dato mancante | dato mancante | dato mancante | dato mancante | dato mancante | dato mancante | dato mancante | dato mancante | dato mancante | dato mancante | dato mancante | dato mancante | dato mancante | dato mancante | dato mancante | dato mancante | dato mancante | dato mancante |  | dato mancante | dato mancante | dato mancante | dato mancante | dato mancante | dato mancante | dato mancante | dato mancante | dato mancante | dato mancante | dato mancante | dato mancante | dato mancante | dato mancante | dato mancante | dato mancante | dato mancante | dato mancante | dato mancante | dato mancante | dato mancante | dato mancante | dato mancante | dato mancante | dato mancante | dato mancante | 0 | 0 | ok | Buono | Buono
0 | 0 | 0 | 0 | 0 | 0 | 0 |  | 0 | 0 | 0 | 0 | 0 | 0 | 0 | 0 | 0 | 0 | 0 | 0 | 0 | 0 | 0 | 0 | 0 | 0 |  |  | dato mancante | dato mancante | dato mancante | dato mancante | dato mancante | dato mancante | dato mancante | dato mancante | dato mancante | dato mancante | dato mancante | dato mancante | dato mancante | dato mancante | dato mancante | dato mancante | dato mancante | dato mancante | dato mancante | dato mancante | dato mancante | dato mancante | dato mancante | dato mancante | dato mancante | dato mancante | dato mancante | dato mancante | dato mancante | dato mancante | dato mancante | dato mancante | dato mancante | dato mancante | dato mancante | dato mancante | dato mancante | dato mancante | dato mancante | dato mancante | dato mancante | dato mancante | dato mancante | dato mancante | dato mancante | dato mancante | dato mancante | dato mancante | dato mancante | dato mancante | dato mancante | dato mancante |  | dato mancante | dato mancante | dato mancante | dato mancante | dato mancante | dato mancante | dato mancante | dato mancante | dato mancante | dato mancante | dato mancante | dato mancante | dato mancante | dato mancante | dato mancante | dato mancante | dato mancante | dato mancante | dato mancante | dato mancante | dato mancante | dato mancante | dato mancante | dato mancante | dato mancante | dato mancante | 0 | 0 | ok | Buono | Buono
0 | 0 | 0 | 0 | 0 | 0 | 0 |  | 0 | 0 | 0 | 0 | 0 | 0 | 0 | 0 | 0 | 0 | 0 | 0 | 0 | 0 | 0 | 0 | 0 | 0 |  |  | dato mancante | dato mancante | dato mancante | dato mancante | dato mancante | dato mancante | dato mancante | dato mancante | dato mancante | dato mancante | dato mancante | dato mancante | dato mancante | dato mancante | dato mancante | dato mancante | dato mancante | dato mancante | dato mancante | dato mancante | dato mancante | dato mancante | dato mancante | dato mancante | dato mancante | dato mancante | dato mancante | dato mancante | dato mancante | dato mancante | dato mancante | dato mancante | dato mancante | dato mancante | dato mancante | dato mancante | dato mancante | dato mancante | dato mancante | dato mancante | dato mancante | dato mancante | dato mancante | dato mancante | dato mancante | dato mancante | dato mancante | dato mancante | dato mancante | dato mancante | dato mancante | dato mancante |  | dato mancante | dato mancante | dato mancante | dato mancante | dato mancante | dato mancante | dato mancante | dato mancante | dato mancante | dato mancante | dato mancante | dato mancante | dato mancante | dato mancante | dato mancante | dato mancante | dato mancante | dato mancante | dato mancante | dato mancante | dato mancante | dato mancante | dato mancante | dato mancante | dato mancante | dato mancante | 0 | 0 | ok | Buono | Buono
0 | 0 | 0 | 0 | 0 | 0 | 0 |  | 0 | 0 | 0 | 0 | 0 | 0 | 0 | 0 | 0 | 0 | 0 | 0 | 0 | 0 | 0 | 0 | 0 | 0 |  |  | dato mancante | dato mancante | dato mancante | dato mancante | dato mancante | dato mancante | dato mancante | dato mancante | dato mancante | dato mancante | dato mancante | dato mancante | dato mancante | dato mancante | dato mancante | dato mancante | dato mancante | dato mancante | dato mancante | dato mancante | dato mancante | dato mancante | dato mancante | dato mancante | dato mancante | dato mancante | dato mancante | dato mancante | dato mancante | dato mancante | dato mancante | dato mancante | dato mancante | dato mancante | dato mancante | dato mancante | dato mancante | dato mancante | dato mancante | dato mancante | dato mancante | dato mancante | dato mancante | dato mancante | dato mancante | dato mancante | dato mancante | dato mancante | dato mancante | dato mancante | dato mancante | dato mancante |  | dato mancante | dato mancante | dato mancante | dato mancante | dato mancante | dato mancante | dato mancante | dato mancante | dato mancante | dato mancante | dato mancante | dato mancante | dato mancante | dato mancante | dato mancante | dato mancante | dato mancante | dato mancante | dato mancante | dato mancante | dato mancante | dato mancante | dato mancante | dato mancante | dato mancante | dato mancante | 0 | 0 | ok | Buono | Buono
0 | 0 | 0 | 0 | 0 | 0 | 0 |  | 0 | 0 | 0 | 0 | 0 | 0 | 0 | 0 | 0 | 0 | 0 | 0 | 0 | 0 | 0 | 0 | 0 | 0 |  |  | dato mancante | dato mancante | dato mancante | dato mancante | dato mancante | dato mancante | dato mancante | dato mancante | dato mancante | dato mancante | dato mancante | dato mancante | dato mancante | dato mancante | dato mancante | dato mancante | dato mancante | dato mancante | dato mancante | dato mancante | dato mancante | dato mancante | dato mancante | dato mancante | dato mancante | dato mancante | dato mancante | dato mancante | dato mancante | dato mancante | dato mancante | dato mancante | dato mancante | dato mancante | dato mancante | dato mancante | dato mancante | dato mancante | dato mancante | dato mancante | dato mancante | dato mancante | dato mancante | dato mancante | dato mancante | dato mancante | dato mancante | dato mancante | dato mancante | dato mancante | dato mancante | dato mancante |  | dato mancante | dato mancante | dato mancante | dato mancante | dato mancante | dato mancante | dato mancante | dato mancante | dato mancante | dato mancante | dato mancante | dato mancante | dato mancante | dato mancante | dato mancante | dato mancante | dato mancante | dato mancante | dato mancante | dato mancante | dato mancante | dato mancante | dato mancante | dato mancante | dato mancante | dato mancante | 0 | 0 | ok | Buono | Buono
0 | 0 | 0 | 0 | 0 | 0 | 0 |  | 0 | 0 | 0 | 0 | 0 | 0 | 0 | 0 | 0 | 0 | 0 | 0 | 0 | 0 | 0 | 0 | 0 | 0 |  |  | dato mancante | dato mancante | dato mancante | dato mancante | dato mancante | dato mancante | dato mancante | dato mancante | dato mancante | dato mancante | dato mancante | dato mancante | dato mancante | dato mancante | dato mancante | dato mancante | dato mancante | dato mancante | dato mancante | dato mancante | dato mancante | dato mancante | dato mancante | dato mancante | dato mancante | dato mancante | dato mancante | dato mancante | dato mancante | dato mancante | dato mancante | dato mancante | dato mancante | dato mancante | dato mancante | dato mancante | dato mancante | dato mancante | dato mancante | dato mancante | dato mancante | dato mancante | dato mancante | dato mancante | dato mancante | dato mancante | dato mancante | dato mancante | dato mancante | dato mancante | dato mancante | dato mancante |  | dato mancante | dato mancante | dato mancante | dato mancante | dato mancante | dato mancante | dato mancante | dato mancante | dato mancante | dato mancante | dato mancante | dato mancante | dato mancante | dato mancante | dato mancante | dato mancante | dato mancante | dato mancante | dato mancante | dato mancante | dato mancante | dato mancante | dato mancante | dato mancante | dato mancante | dato mancante | 0 | 0 | ok | Buono | Buono
0 | 0 | 0 | 0 | 0 | 0 | 0 |  | 0 | 0 | 0 | 0 | 0 | 0 | 0 | 0 | 0 | 0 | 0 | 0 | 0 | 0 | 0 | 0 | 0 | 0 |  |  | dato mancante | dato mancante | dato mancante | dato mancante | dato mancante | dato mancante | dato mancante | dato mancante | dato mancante | dato mancante | dato mancante | dato mancante | dato mancante | dato mancante | dato mancante | dato mancante | dato mancante | dato mancante | dato mancante | dato mancante | dato mancante | dato mancante | dato mancante | dato mancante | dato mancante | dato mancante | dato mancante | dato mancante | dato mancante | dato mancante | dato mancante | dato mancante | dato mancante | dato mancante | dato mancante | dato mancante | dato mancante | dato mancante | dato mancante | dato mancante | dato mancante | dato mancante | dato mancante | dato mancante | dato mancante | dato mancante | dato mancante | dato mancante | dato mancante | dato mancante | dato mancante | dato mancante |  | dato mancante | dato mancante | dato mancante | dato mancante | dato mancante | dato mancante | dato mancante | dato mancante | dato mancante | dato mancante | dato mancante | dato mancante | dato mancante | dato mancante | dato mancante | dato mancante | dato mancante | dato mancante | dato mancante | dato mancante | dato mancante | dato mancante | dato mancante | dato mancante | dato mancante | dato mancante | 0 | 0 | ok | Buono | Buono
0 | 0 | 0 | 0 | 0 | 0 | 0 |  | 0 | 0 | 0 | 0 | 0 | 0 | 0 | 0 | 0 | 0 | 0 | 0 | 0 | 0 | 0 | 0 | 0 | 0 |  |  | dato mancante | dato mancante | dato mancante | dato mancante | dato mancante | dato mancante | dato mancante | dato mancante | dato mancante | dato mancante | dato mancante | dato mancante | dato mancante | dato mancante | dato mancante | dato mancante | dato mancante | dato mancante | dato mancante | dato mancante | dato mancante | dato mancante | dato mancante | dato mancante | dato mancante | dato mancante | dato mancante | dato mancante | dato mancante | dato mancante | dato mancante | dato mancante | dato mancante | dato mancante | dato mancante | dato mancante | dato mancante | dato mancante | dato mancante | dato mancante | dato mancante | dato mancante | dato mancante | dato mancante | dato mancante | dato mancante | dato mancante | dato mancante | dato mancante | dato mancante | dato mancante | dato mancante |  | dato mancante | dato mancante | dato mancante | dato mancante | dato mancante | dato mancante | dato mancante | dato mancante | dato mancante | dato mancante | dato mancante | dato mancante | dato mancante | dato mancante | dato mancante | dato mancante | dato mancante | dato mancante | dato mancante | dato mancante | dato mancante | dato mancante | dato mancante | dato mancante | dato mancante | dato mancante | 0 | 0 | ok | Buono | Buono
0 | 0 | 0 | 0 | 0 | 0 | 0 |  | 0 | 0 | 0 | 0 | 0 | 0 | 0 | 0 | 0 | 0 | 0 | 0 | 0 | 0 | 0 | 0 | 0 | 0 |  |  | dato mancante | dato mancante | dato mancante | dato mancante | dato mancante | dato mancante | dato mancante | dato mancante | dato mancante | dato mancante | dato mancante | dato mancante | dato mancante | dato mancante | dato mancante | dato mancante | dato mancante | dato mancante | dato mancante | dato mancante | dato mancante | dato mancante | dato mancante | dato mancante | dato mancante | dato mancante | dato mancante | dato mancante | dato mancante | dato mancante | dato mancante | dato mancante | dato mancante | dato mancante | dato mancante | dato mancante | dato mancante | dato mancante | dato mancante | dato mancante | dato mancante | dato mancante | dato mancante | dato mancante | dato mancante | dato mancante | dato mancante | dato mancante | dato mancante | dato mancante | dato mancante | dato mancante |  | dato mancante | dato mancante | dato mancante | dato mancante | dato mancante | dato mancante | dato mancante | dato mancante | dato mancante | dato mancante | dato mancante | dato mancante | dato mancante | dato mancante | dato mancante | dato mancante | dato mancante | dato mancante | dato mancante | dato mancante | dato mancante | dato mancante | dato mancante | dato mancante | dato mancante | dato mancante | 0 | 0 | ok | Buono | Buono
0 | 0 | 0 | 0 | 0 | 0 | 0 |  | 0 | 0 | 0 | 0 | 0 | 0 | 0 | 0 | 0 | 0 | 0 | 0 | 0 | 0 | 0 | 0 | 0 | 0 |  |  | dato mancante | dato mancante | dato mancante | dato mancante | dato mancante | dato mancante | dato mancante | dato mancante | dato mancante | dato mancante | dato mancante | dato mancante | dato mancante | dato mancante | dato mancante | dato mancante | dato mancante | dato mancante | dato mancante | dato mancante | dato mancante | dato mancante | dato mancante | dato mancante | dato mancante | dato mancante | dato mancante | dato mancante | dato mancante | dato mancante | dato mancante | dato mancante | dato mancante | dato mancante | dato mancante | dato mancante | dato mancante | dato mancante | dato mancante | dato mancante | dato mancante | dato mancante | dato mancante | dato mancante | dato mancante | dato mancante | dato mancante | dato mancante | dato mancante | dato mancante | dato mancante | dato mancante |  | dato mancante | dato mancante | dato mancante | dato mancante | dato mancante | dato mancante | dato mancante | dato mancante | dato mancante | dato mancante | dato mancante | dato mancante | dato mancante | dato mancante | dato mancante | dato mancante | dato mancante | dato mancante | dato mancante | dato mancante | dato mancante | dato mancante | dato mancante | dato mancante | dato mancante | dato mancante | 0 | 0 | ok | Buono | Buono
0 | 0 | 0 | 0 | 0 | 0 | 0 |  | 0 | 0 | 0 | 0 | 0 | 0 | 0 | 0 | 0 | 0 | 0 | 0 | 0 | 0 | 0 | 0 | 0 | 0 |  |  | dato mancante | dato mancante | dato mancante | dato mancante | dato mancante | dato mancante | dato mancante | dato mancante | dato mancante | dato mancante | dato mancante | dato mancante | dato mancante | dato mancante | dato mancante | dato mancante | dato mancante | dato mancante | dato mancante | dato mancante | dato mancante | dato mancante | dato mancante | dato mancante | dato mancante | dato mancante | dato mancante | dato mancante | dato mancante | dato mancante | dato mancante | dato mancante | dato mancante | dato mancante | dato mancante | dato mancante | dato mancante | dato mancante | dato mancante | dato mancante | dato mancante | dato mancante | dato mancante | dato mancante | dato mancante | dato mancante | dato mancante | dato mancante | dato mancante | dato mancante | dato mancante | dato mancante |  | dato mancante | dato mancante | dato mancante | dato mancante | dato mancante | dato mancante | dato mancante | dato mancante | dato mancante | dato mancante | dato mancante | dato mancante | dato mancante | dato mancante | dato mancante | dato mancante | dato mancante | dato mancante | dato mancante | dato mancante | dato mancante | dato mancante | dato mancante | dato mancante | dato mancante | dato mancante | 0 | 0 | ok | Buono | Buono
0 | 0 | 0 | 0 | 0 | 0 | 0 |  | 0 | 0 | 0 | 0 | 0 | 0 | 0 | 0 | 0 | 0 | 0 | 0 | 0 | 0 | 0 | 0 | 0 | 0 |  |  | dato mancante | dato mancante | dato mancante | dato mancante | dato mancante | dato mancante | dato mancante | dato mancante | dato mancante | dato mancante | dato mancante | dato mancante | dato mancante | dato mancante | dato mancante | dato mancante | dato mancante | dato mancante | dato mancante | dato mancante | dato mancante | dato mancante | dato mancante | dato mancante | dato mancante | dato mancante | dato mancante | dato mancante | dato mancante | dato mancante | dato mancante | dato mancante | dato mancante | dato mancante | dato mancante | dato mancante | dato mancante | dato mancante | dato mancante | dato mancante | dato mancante | dato mancante | dato mancante | dato mancante | dato mancante | dato mancante | dato mancante | dato mancante | dato mancante | dato mancante | dato mancante | dato mancante |  | dato mancante | dato mancante | dato mancante | dato mancante | dato mancante | dato mancante | dato mancante | dato mancante | dato mancante | dato mancante | dato mancante | dato mancante | dato mancante | dato mancante | dato mancante | dato mancante | dato mancante | dato mancante | dato mancante | dato mancante | dato mancante | dato mancante | dato mancante | dato mancante | dato mancante | dato mancante | 0 | 0 | ok | Buono | Buono
0 | 0 | 0 | 0 | 0 | 0 | 0 |  | 0 | 0 | 0 | 0 | 0 | 0 | 0 | 0 | 0 | 0 | 0 | 0 | 0 | 0 | 0 | 0 | 0 | 0 |  |  | dato mancante | dato mancante | dato mancante | dato mancante | dato mancante | dato mancante | dato mancante | dato mancante | dato mancante | dato mancante | dato mancante | dato mancante | dato mancante | dato mancante | dato mancante | dato mancante | dato mancante | dato mancante | dato mancante | dato mancante | dato mancante | dato mancante | dato mancante | dato mancante | dato mancante | dato mancante | dato mancante | dato mancante | dato mancante | dato mancante | dato mancante | dato mancante | dato mancante | dato mancante | dato mancante | dato mancante | dato mancante | dato mancante | dato mancante | dato mancante | dato mancante | dato mancante | dato mancante | dato mancante | dato mancante | dato mancante | dato mancante | dato mancante | dato mancante | dato mancante | dato mancante | dato mancante |  | dato mancante | dato mancante | dato mancante | dato mancante | dato mancante | dato mancante | dato mancante | dato mancante | dato mancante | dato mancante | dato mancante | dato mancante | dato mancante | dato mancante | dato mancante | dato mancante | dato mancante | dato mancante | dato mancante | dato mancante | dato mancante | dato mancante | dato mancante | dato mancante | dato mancante | dato mancante | 0 | 0 | ok | Buono | Buono
0 | 0 | 0 | 0 | 0 | 0 | 0 |  | 0 | 0 | 0 | 0 | 0 | 0 | 0 | 0 | 0 | 0 | 0 | 0 | 0 | 0 | 0 | 0 | 0 | 0 |  |  | dato mancante | dato mancante | dato mancante | dato mancante | dato mancante | dato mancante | dato mancante | dato mancante | dato mancante | dato mancante | dato mancante | dato mancante | dato mancante | dato mancante | dato mancante | dato mancante | dato mancante | dato mancante | dato mancante | dato mancante | dato mancante | dato mancante | dato mancante | dato mancante | dato mancante | dato mancante | dato mancante | dato mancante | dato mancante | dato mancante | dato mancante | dato mancante | dato mancante | dato mancante | dato mancante | dato mancante | dato mancante | dato mancante | dato mancante | dato mancante | dato mancante | dato mancante | dato mancante | dato mancante | dato mancante | dato mancante | dato mancante | dato mancante | dato mancante | dato mancante | dato mancante | dato mancante |  | dato mancante | dato mancante | dato mancante | dato mancante | dato mancante | dato mancante | dato mancante | dato mancante | dato mancante | dato mancante | dato mancante | dato mancante | dato mancante | dato mancante | dato mancante | dato mancante | dato mancante | dato mancante | dato mancante | dato mancante | dato mancante | dato mancante | dato mancante | dato mancante | dato mancante | dato mancante | 0 | 0 | ok | Buono | Buono
0 | 0 | 0 | 0 | 0 | 0 | 0 |  | 0 | 0 | 0 | 0 | 0 | 0 | 0 | 0 | 0 | 0 | 0 | 0 | 0 | 0 | 0 | 0 | 0 | 0 |  |  | dato mancante | dato mancante | dato mancante | dato mancante | dato mancante | dato mancante | dato mancante | dato mancante | dato mancante | dato mancante | dato mancante | dato mancante | dato mancante | dato mancante | dato mancante | dato mancante | dato mancante | dato mancante | dato mancante | dato mancante | dato mancante | dato mancante | dato mancante | dato mancante | dato mancante | dato mancante | dato mancante | dato mancante | dato mancante | dato mancante | dato mancante | dato mancante | dato mancante | dato mancante | dato mancante | dato mancante | dato mancante | dato mancante | dato mancante | dato mancante | dato mancante | dato mancante | dato mancante | dato mancante | dato mancante | dato mancante | dato mancante | dato mancante | dato mancante | dato mancante | dato mancante | dato mancante |  | dato mancante | dato mancante | dato mancante | dato mancante | dato mancante | dato mancante | dato mancante | dato mancante | dato mancante | dato mancante | dato mancante | dato mancante | dato mancante | dato mancante | dato mancante | dato mancante | dato mancante | dato mancante | dato mancante | dato mancante | dato mancante | dato mancante | dato mancante | dato mancante | dato mancante | dato mancante | 0 | 0 | ok | Buono | Buono
0 | 0 | 0 | 0 | 0 | 0 | 0 |  | 0 | 0 | 0 | 0 | 0 | 0 | 0 | 0 | 0 | 0 | 0 | 0 | 0 | 0 | 0 | 0 | 0 | 0 |  |  | dato mancante | dato mancante | dato mancante | dato mancante | dato mancante | dato mancante | dato mancante | dato mancante | dato mancante | dato mancante | dato mancante | dato mancante | dato mancante | dato mancante | dato mancante | dato mancante | dato mancante | dato mancante | dato mancante | dato mancante | dato mancante | dato mancante | dato mancante | dato mancante | dato mancante | dato mancante | dato mancante | dato mancante | dato mancante | dato mancante | dato mancante | dato mancante | dato mancante | dato mancante | dato mancante | dato mancante | dato mancante | dato mancante | dato mancante | dato mancante | dato mancante | dato mancante | dato mancante | dato mancante | dato mancante | dato mancante | dato mancante | dato mancante | dato mancante | dato mancante | dato mancante | dato mancante |  | dato mancante | dato mancante | dato mancante | dato mancante | dato mancante | dato mancante | dato mancante | dato mancante | dato mancante | dato mancante | dato mancante | dato mancante | dato mancante | dato mancante | dato mancante | dato mancante | dato mancante | dato mancante | dato mancante | dato mancante | dato mancante | dato mancante | dato mancante | dato mancante | dato mancante | dato mancante | 0 | 0 | ok | Buono | Buono
0 | 0 | 0 | 0 | 0 | 0 | 0 |  | 0 | 0 | 0 | 0 | 0 | 0 | 0 | 0 | 0 | 0 | 0 | 0 | 0 | 0 | 0 | 0 | 0 | 0 |  |  | dato mancante | dato mancante | dato mancante | dato mancante | dato mancante | dato mancante | dato mancante | dato mancante | dato mancante | dato mancante | dato mancante | dato mancante | dato mancante | dato mancante | dato mancante | dato mancante | dato mancante | dato mancante | dato mancante | dato mancante | dato mancante | dato mancante | dato mancante | dato mancante | dato mancante | dato mancante | dato mancante | dato mancante | dato mancante | dato mancante | dato mancante | dato mancante | dato mancante | dato mancante | dato mancante | dato mancante | dato mancante | dato mancante | dato mancante | dato mancante | dato mancante | dato mancante | dato mancante | dato mancante | dato mancante | dato mancante | dato mancante | dato mancante | dato mancante | dato mancante | dato mancante | dato mancante |  | dato mancante | dato mancante | dato mancante | dato mancante | dato mancante | dato mancante | dato mancante | dato mancante | dato mancante | dato mancante | dato mancante | dato mancante | dato mancante | dato mancante | dato mancante | dato mancante | dato mancante | dato mancante | dato mancante | dato mancante | dato mancante | dato mancante | dato mancante | dato mancante | dato mancante | dato mancante | 0 | 0 | ok | Buono | Buono
0 | 0 | 0 | 0 | 0 | 0 | 0 |  | 0 | 0 | 0 | 0 | 0 | 0 | 0 | 0 | 0 | 0 | 0 | 0 | 0 | 0 | 0 | 0 | 0 | 0 |  |  | dato mancante | dato mancante | dato mancante | dato mancante | dato mancante | dato mancante | dato mancante | dato mancante | dato mancante | dato mancante | dato mancante | dato mancante | dato mancante | dato mancante | dato mancante | dato mancante | dato mancante | dato mancante | dato mancante | dato mancante | dato mancante | dato mancante | dato mancante | dato mancante | dato mancante | dato mancante | dato mancante | dato mancante | dato mancante | dato mancante | dato mancante | dato mancante | dato mancante | dato mancante | dato mancante | dato mancante | dato mancante | dato mancante | dato mancante | dato mancante | dato mancante | dato mancante | dato mancante | dato mancante | dato mancante | dato mancante | dato mancante | dato mancante | dato mancante | dato mancante | dato mancante | dato mancante |  | dato mancante | dato mancante | dato mancante | dato mancante | dato mancante | dato mancante | dato mancante | dato mancante | dato mancante | dato mancante | dato mancante | dato mancante | dato mancante | dato mancante | dato mancante | dato mancante | dato mancante | dato mancante | dato mancante | dato mancante | dato mancante | dato mancante | dato mancante | dato mancante | dato mancante | dato mancante | 0 | 0 | ok | Buono | Buono
0 | 0 | 0 | 0 | 0 | 0 | 0 |  | 0 | 0 | 0 | 0 | 0 | 0 | 0 | 0 | 0 | 0 | 0 | 0 | 0 | 0 | 0 | 0 | 0 | 0 |  |  | dato mancante | dato mancante | dato mancante | dato mancante | dato mancante | dato mancante | dato mancante | dato mancante | dato mancante | dato mancante | dato mancante | dato mancante | dato mancante | dato mancante | dato mancante | dato mancante | dato mancante | dato mancante | dato mancante | dato mancante | dato mancante | dato mancante | dato mancante | dato mancante | dato mancante | dato mancante | dato mancante | dato mancante | dato mancante | dato mancante | dato mancante | dato mancante | dato mancante | dato mancante | dato mancante | dato mancante | dato mancante | dato mancante | dato mancante | dato mancante | dato mancante | dato mancante | dato mancante | dato mancante | dato mancante | dato mancante | dato mancante | dato mancante | dato mancante | dato mancante | dato mancante | dato mancante |  | dato mancante | dato mancante | dato mancante | dato mancante | dato mancante | dato mancante | dato mancante | dato mancante | dato mancante | dato mancante | dato mancante | dato mancante | dato mancante | dato mancante | dato mancante | dato mancante | dato mancante | dato mancante | dato mancante | dato mancante | dato mancante | dato mancante | dato mancante | dato mancante | dato mancante | dato mancante | 0 | 0 | ok | Buono | Buono
0 | 0 | 0 | 0 | 0 | 0 | 0 |  | 0 | 0 | 0 | 0 | 0 | 0 | 0 | 0 | 0 | 0 | 0 | 0 | 0 | 0 | 0 | 0 | 0 | 0 |  |  | dato mancante | dato mancante | dato mancante | dato mancante | dato mancante | dato mancante | dato mancante | dato mancante | dato mancante | dato mancante | dato mancante | dato mancante | dato mancante | dato mancante | dato mancante | dato mancante | dato mancante | dato mancante | dato mancante | dato mancante | dato mancante | dato mancante | dato mancante | dato mancante | dato mancante | dato mancante | dato mancante | dato mancante | dato mancante | dato mancante | dato mancante | dato mancante | dato mancante | dato mancante | dato mancante | dato mancante | dato mancante | dato mancante | dato mancante | dato mancante | dato mancante | dato mancante | dato mancante | dato mancante | dato mancante | dato mancante | dato mancante | dato mancante | dato mancante | dato mancante | dato mancante | dato mancante |  | dato mancante | dato mancante | dato mancante | dato mancante | dato mancante | dato mancante | dato mancante | dato mancante | dato mancante | dato mancante | dato mancante | dato mancante | dato mancante | dato mancante | dato mancante | dato mancante | dato mancante | dato mancante | dato mancante | dato mancante | dato mancante | dato mancante | dato mancante | dato mancante | dato mancante | dato mancante | 0 | 0 | ok | Buono | Buono
0 | 0 | 0 | 0 | 0 | 0 | 0 |  | 0 | 0 | 0 | 0 | 0 | 0 | 0 | 0 | 0 | 0 | 0 | 0 | 0 | 0 | 0 | 0 | 0 | 0 |  |  | dato mancante | dato mancante | dato mancante | dato mancante | dato mancante | dato mancante | dato mancante | dato mancante | dato mancante | dato mancante | dato mancante | dato mancante | dato mancante | dato mancante | dato mancante | dato mancante | dato mancante | dato mancante | dato mancante | dato mancante | dato mancante | dato mancante | dato mancante | dato mancante | dato mancante | dato mancante | dato mancante | dato mancante | dato mancante | dato mancante | dato mancante | dato mancante | dato mancante | dato mancante | dato mancante | dato mancante | dato mancante | dato mancante | dato mancante | dato mancante | dato mancante | dato mancante | dato mancante | dato mancante | dato mancante | dato mancante | dato mancante | dato mancante | dato mancante | dato mancante | dato mancante | dato mancante |  | dato mancante | dato mancante | dato mancante | dato mancante | dato mancante | dato mancante | dato mancante | dato mancante | dato mancante | dato mancante | dato mancante | dato mancante | dato mancante | dato mancante | dato mancante | dato mancante | dato mancante | dato mancante | dato mancante | dato mancante | dato mancante | dato mancante | dato mancante | dato mancante | dato mancante | dato mancante | 0 | 0 | ok | Buono | Buono
0 | 0 | 0 | 0 | 0 | 0 | 0 |  | 0 | 0 | 0 | 0 | 0 | 0 | 0 | 0 | 0 | 0 | 0 | 0 | 0 | 0 | 0 | 0 | 0 | 0 |  |  | dato mancante | dato mancante | dato mancante | dato mancante | dato mancante | dato mancante | dato mancante | dato mancante | dato mancante | dato mancante | dato mancante | dato mancante | dato mancante | dato mancante | dato mancante | dato mancante | dato mancante | dato mancante | dato mancante | dato mancante | dato mancante | dato mancante | dato mancante | dato mancante | dato mancante | dato mancante | dato mancante | dato mancante | dato mancante | dato mancante | dato mancante | dato mancante | dato mancante | dato mancante | dato mancante | dato mancante | dato mancante | dato mancante | dato mancante | dato mancante | dato mancante | dato mancante | dato mancante | dato mancante | dato mancante | dato mancante | dato mancante | dato mancante | dato mancante | dato mancante | dato mancante | dato mancante |  | dato mancante | dato mancante | dato mancante | dato mancante | dato mancante | dato mancante | dato mancante | dato mancante | dato mancante | dato mancante | dato mancante | dato mancante | dato mancante | dato mancante | dato mancante | dato mancante | dato mancante | dato mancante | dato mancante | dato mancante | dato mancante | dato mancante | dato mancante | dato mancante | dato mancante | dato mancante | 0 | 0 | ok | Buono | Buono
0 | 0 | 0 | 0 | 0 | 0 | 0 |  | 0 | 0 | 0 | 0 | 0 | 0 | 0 | 0 | 0 | 0 | 0 | 0 | 0 | 0 | 0 | 0 | 0 | 0 |  |  | dato mancante | dato mancante | dato mancante | dato mancante | dato mancante | dato mancante | dato mancante | dato mancante | dato mancante | dato mancante | dato mancante | dato mancante | dato mancante | dato mancante | dato mancante | dato mancante | dato mancante | dato mancante | dato mancante | dato mancante | dato mancante | dato mancante | dato mancante | dato mancante | dato mancante | dato mancante | dato mancante | dato mancante | dato mancante | dato mancante | dato mancante | dato mancante | dato mancante | dato mancante | dato mancante | dato mancante | dato mancante | dato mancante | dato mancante | dato mancante | dato mancante | dato mancante | dato mancante | dato mancante | dato mancante | dato mancante | dato mancante | dato mancante | dato mancante | dato mancante | dato mancante | dato mancante |  | dato mancante | dato mancante | dato mancante | dato mancante | dato mancante | dato mancante | dato mancante | dato mancante | dato mancante | dato mancante | dato mancante | dato mancante | dato mancante | dato mancante | dato mancante | dato mancante | dato mancante | dato mancante | dato mancante | dato mancante | dato mancante | dato mancante | dato mancante | dato mancante | dato mancante | dato mancante | 0 | 0 | ok | Buono | Buono
0 | 0 | 0 | 0 | 0 | 0 | 0 |  | 0 | 0 | 0 | 0 | 0 | 0 | 0 | 0 | 0 | 0 | 0 | 0 | 0 | 0 | 0 | 0 | 0 | 0 |  |  | dato mancante | dato mancante | dato mancante | dato mancante | dato mancante | dato mancante | dato mancante | dato mancante | dato mancante | dato mancante | dato mancante | dato mancante | dato mancante | dato mancante | dato mancante | dato mancante | dato mancante | dato mancante | dato mancante | dato mancante | dato mancante | dato mancante | dato mancante | dato mancante | dato mancante | dato mancante | dato mancante | dato mancante | dato mancante | dato mancante | dato mancante | dato mancante | dato mancante | dato mancante | dato mancante | dato mancante | dato mancante | dato mancante | dato mancante | dato mancante | dato mancante | dato mancante | dato mancante | dato mancante | dato mancante | dato mancante | dato mancante | dato mancante | dato mancante | dato mancante | dato mancante | dato mancante |  | dato mancante | dato mancante | dato mancante | dato mancante | dato mancante | dato mancante | dato mancante | dato mancante | dato mancante | dato mancante | dato mancante | dato mancante | dato mancante | dato mancante | dato mancante | dato mancante | dato mancante | dato mancante | dato mancante | dato mancante | dato mancante | dato mancante | dato mancante | dato mancante | dato mancante | dato mancante | 0 | 0 | ok | Buono | Buono
0 | 0 | 0 | 0 | 0 | 0 | 0 |  | 0 | 0 | 0 | 0 | 0 | 0 | 0 | 0 | 0 | 0 | 0 | 0 | 0 | 0 | 0 | 0 | 0 | 0 |  |  | dato mancante | dato mancante | dato mancante | dato mancante | dato mancante | dato mancante | dato mancante | dato mancante | dato mancante | dato mancante | dato mancante | dato mancante | dato mancante | dato mancante | dato mancante | dato mancante | dato mancante | dato mancante | dato mancante | dato mancante | dato mancante | dato mancante | dato mancante | dato mancante | dato mancante | dato mancante | dato mancante | dato mancante | dato mancante | dato mancante | dato mancante | dato mancante | dato mancante | dato mancante | dato mancante | dato mancante | dato mancante | dato mancante | dato mancante | dato mancante | dato mancante | dato mancante | dato mancante | dato mancante | dato mancante | dato mancante | dato mancante | dato mancante | dato mancante | dato mancante | dato mancante | dato mancante |  | dato mancante | dato mancante | dato mancante | dato mancante | dato mancante | dato mancante | dato mancante | dato mancante | dato mancante | dato mancante | dato mancante | dato mancante | dato mancante | dato mancante | dato mancante | dato mancante | dato mancante | dato mancante | dato mancante | dato mancante | dato mancante | dato mancante | dato mancante | dato mancante | dato mancante | dato mancante | 0 | 0 | ok | Buono | Buono
0 | 0 | 0 | 0 | 0 | 0 | 0 |  | 0 | 0 | 0 | 0 | 0 | 0 | 0 | 0 | 0 | 0 | 0 | 0 | 0 | 0 | 0 | 0 | 0 | 0 |  |  | dato mancante | dato mancante | dato mancante | dato mancante | dato mancante | dato mancante | dato mancante | dato mancante | dato mancante | dato mancante | dato mancante | dato mancante | dato mancante | dato mancante | dato mancante | dato mancante | dato mancante | dato mancante | dato mancante | dato mancante | dato mancante | dato mancante | dato mancante | dato mancante | dato mancante | dato mancante | dato mancante | dato mancante | dato mancante | dato mancante | dato mancante | dato mancante | dato mancante | dato mancante | dato mancante | dato mancante | dato mancante | dato mancante | dato mancante | dato mancante | dato mancante | dato mancante | dato mancante | dato mancante | dato mancante | dato mancante | dato mancante | dato mancante | dato mancante | dato mancante | dato mancante | dato mancante |  | dato mancante | dato mancante | dato mancante | dato mancante | dato mancante | dato mancante | dato mancante | dato mancante | dato mancante | dato mancante | dato mancante | dato mancante | dato mancante | dato mancante | dato mancante | dato mancante | dato mancante | dato mancante | dato mancante | dato mancante | dato mancante | dato mancante | dato mancante | dato mancante | dato mancante | dato mancante | 0 | 0 | ok | Buono | Buono
0 | 0 | 0 | 0 | 0 | 0 | 0 |  | 0 | 0 | 0 | 0 | 0 | 0 | 0 | 0 | 0 | 0 | 0 | 0 | 0 | 0 | 0 | 0 | 0 | 0 |  |  | dato mancante | dato mancante | dato mancante | dato mancante | dato mancante | dato mancante | dato mancante | dato mancante | dato mancante | dato mancante | dato mancante | dato mancante | dato mancante | dato mancante | dato mancante | dato mancante | dato mancante | dato mancante | dato mancante | dato mancante | dato mancante | dato mancante | dato mancante | dato mancante | dato mancante | dato mancante | dato mancante | dato mancante | dato mancante | dato mancante | dato mancante | dato mancante | dato mancante | dato mancante | dato mancante | dato mancante | dato mancante | dato mancante | dato mancante | dato mancante | dato mancante | dato mancante | dato mancante | dato mancante | dato mancante | dato mancante | dato mancante | dato mancante | dato mancante | dato mancante | dato mancante | dato mancante |  | dato mancante | dato mancante | dato mancante | dato mancante | dato mancante | dato mancante | dato mancante | dato mancante | dato mancante | dato mancante | dato mancante | dato mancante | dato mancante | dato mancante | dato mancante | dato mancante | dato mancante | dato mancante | dato mancante | dato mancante | dato mancante | dato mancante | dato mancante | dato mancante | dato mancante | dato mancante | 0 | 0 | ok | Buono | Buono
0 | 0 | 0 | 0 | 0 | 0 | 0 |  | 0 | 0 | 0 | 0 | 0 | 0 | 0 | 0 | 0 | 0 | 0 | 0 | 0 | 0 | 0 | 0 | 0 | 0 |  |  | dato mancante | dato mancante | dato mancante | dato mancante | dato mancante | dato mancante | dato mancante | dato mancante | dato mancante | dato mancante | dato mancante | dato mancante | dato mancante | dato mancante | dato mancante | dato mancante | dato mancante | dato mancante | dato mancante | dato mancante | dato mancante | dato mancante | dato mancante | dato mancante | dato mancante | dato mancante | dato mancante | dato mancante | dato mancante | dato mancante | dato mancante | dato mancante | dato mancante | dato mancante | dato mancante | dato mancante | dato mancante | dato mancante | dato mancante | dato mancante | dato mancante | dato mancante | dato mancante | dato mancante | dato mancante | dato mancante | dato mancante | dato mancante | dato mancante | dato mancante | dato mancante | dato mancante |  | dato mancante | dato mancante | dato mancante | dato mancante | dato mancante | dato mancante | dato mancante | dato mancante | dato mancante | dato mancante | dato mancante | dato mancante | dato mancante | dato mancante | dato mancante | dato mancante | dato mancante | dato mancante | dato mancante | dato mancante | dato mancante | dato mancante | dato mancante | dato mancante | dato mancante | dato mancante | 0 | 0 | ok | Buono | Buono
0 | 0 | 0 | 0 | 0 | 0 | 0 |  | 0 | 0 | 0 | 0 | 0 | 0 | 0 | 0 | 0 | 0 | 0 | 0 | 0 | 0 | 0 | 0 | 0 | 0 |  |  | dato mancante | dato mancante | dato mancante | dato mancante | dato mancante | dato mancante | dato mancante | dato mancante | dato mancante | dato mancante | dato mancante | dato mancante | dato mancante | dato mancante | dato mancante | dato mancante | dato mancante | dato mancante | dato mancante | dato mancante | dato mancante | dato mancante | dato mancante | dato mancante | dato mancante | dato mancante | dato mancante | dato mancante | dato mancante | dato mancante | dato mancante | dato mancante | dato mancante | dato mancante | dato mancante | dato mancante | dato mancante | dato mancante | dato mancante | dato mancante | dato mancante | dato mancante | dato mancante | dato mancante | dato mancante | dato mancante | dato mancante | dato mancante | dato mancante | dato mancante | dato mancante | dato mancante |  | dato mancante | dato mancante | dato mancante | dato mancante | dato mancante | dato mancante | dato mancante | dato mancante | dato mancante | dato mancante | dato mancante | dato mancante | dato mancante | dato mancante | dato mancante | dato mancante | dato mancante | dato mancante | dato mancante | dato mancante | dato mancante | dato mancante | dato mancante | dato mancante | dato mancante | dato mancante | 0 | 0 | ok | Buono | Buono
0 | 0 | 0 | 0 | 0 | 0 | 0 |  | 0 | 0 | 0 | 0 | 0 | 0 | 0 | 0 | 0 | 0 | 0 | 0 | 0 | 0 | 0 | 0 | 0 | 0 |  |  | dato mancante | dato mancante | dato mancante | dato mancante | dato mancante | dato mancante | dato mancante | dato mancante | dato mancante | dato mancante | dato mancante | dato mancante | dato mancante | dato mancante | dato mancante | dato mancante | dato mancante | dato mancante | dato mancante | dato mancante | dato mancante | dato mancante | dato mancante | dato mancante | dato mancante | dato mancante | dato mancante | dato mancante | dato mancante | dato mancante | dato mancante | dato mancante | dato mancante | dato mancante | dato mancante | dato mancante | dato mancante | dato mancante | dato mancante | dato mancante | dato mancante | dato mancante | dato mancante | dato mancante | dato mancante | dato mancante | dato mancante | dato mancante | dato mancante | dato mancante | dato mancante | dato mancante |  | dato mancante | dato mancante | dato mancante | dato mancante | dato mancante | dato mancante | dato mancante | dato mancante | dato mancante | dato mancante | dato mancante | dato mancante | dato mancante | dato mancante | dato mancante | dato mancante | dato mancante | dato mancante | dato mancante | dato mancante | dato mancante | dato mancante | dato mancante | dato mancante | dato mancante | dato mancante | 0 | 0 | ok | Buono | Buono
0 | 0 | 0 | 0 | 0 | 0 | 0 |  | 0 | 0 | 0 | 0 | 0 | 0 | 0 | 0 | 0 | 0 | 0 | 0 | 0 | 0 | 0 | 0 | 0 | 0 |  |  | dato mancante | dato mancante | dato mancante | dato mancante | dato mancante | dato mancante | dato mancante | dato mancante | dato mancante | dato mancante | dato mancante | dato mancante | dato mancante | dato mancante | dato mancante | dato mancante | dato mancante | dato mancante | dato mancante | dato mancante | dato mancante | dato mancante | dato mancante | dato mancante | dato mancante | dato mancante | dato mancante | dato mancante | dato mancante | dato mancante | dato mancante | dato mancante | dato mancante | dato mancante | dato mancante | dato mancante | dato mancante | dato mancante | dato mancante | dato mancante | dato mancante | dato mancante | dato mancante | dato mancante | dato mancante | dato mancante | dato mancante | dato mancante | dato mancante | dato mancante | dato mancante | dato mancante |  | dato mancante | dato mancante | dato mancante | dato mancante | dato mancante | dato mancante | dato mancante | dato mancante | dato mancante | dato mancante | dato mancante | dato mancante | dato mancante | dato mancante | dato mancante | dato mancante | dato mancante | dato mancante | dato mancante | dato mancante | dato mancante | dato mancante | dato mancante | dato mancante | dato mancante | dato mancante | 0 | 0 | ok | Buono | Buono
0 | 0 | 0 | 0 | 0 | 0 | 0 |  | 0 | 0 | 0 | 0 | 0 | 0 | 0 | 0 | 0 | 0 | 0 | 0 | 0 | 0 | 0 | 0 | 0 | 0 |  |  | dato mancante | dato mancante | dato mancante | dato mancante | dato mancante | dato mancante | dato mancante | dato mancante | dato mancante | dato mancante | dato mancante | dato mancante | dato mancante | dato mancante | dato mancante | dato mancante | dato mancante | dato mancante | dato mancante | dato mancante | dato mancante | dato mancante | dato mancante | dato mancante | dato mancante | dato mancante | dato mancante | dato mancante | dato mancante | dato mancante | dato mancante | dato mancante | dato mancante | dato mancante | dato mancante | dato mancante | dato mancante | dato mancante | dato mancante | dato mancante | dato mancante | dato mancante | dato mancante | dato mancante | dato mancante | dato mancante | dato mancante | dato mancante | dato mancante | dato mancante | dato mancante | dato mancante |  | dato mancante | dato mancante | dato mancante | dato mancante | dato mancante | dato mancante | dato mancante | dato mancante | dato mancante | dato mancante | dato mancante | dato mancante | dato mancante | dato mancante | dato mancante | dato mancante | dato mancante | dato mancante | dato mancante | dato mancante | dato mancante | dato mancante | dato mancante | dato mancante | dato mancante | dato mancante | 0 | 0 | ok | Buono | Buono
0 | 0 | 0 | 0 | 0 | 0 | 0 |  | 0 | 0 | 0 | 0 | 0 | 0 | 0 | 0 | 0 | 0 | 0 | 0 | 0 | 0 | 0 | 0 | 0 | 0 |  |  | dato mancante | dato mancante | dato mancante | dato mancante | dato mancante | dato mancante | dato mancante | dato mancante | dato mancante | dato mancante | dato mancante | dato mancante | dato mancante | dato mancante | dato mancante | dato mancante | dato mancante | dato mancante | dato mancante | dato mancante | dato mancante | dato mancante | dato mancante | dato mancante | dato mancante | dato mancante | dato mancante | dato mancante | dato mancante | dato mancante | dato mancante | dato mancante | dato mancante | dato mancante | dato mancante | dato mancante | dato mancante | dato mancante | dato mancante | dato mancante | dato mancante | dato mancante | dato mancante | dato mancante | dato mancante | dato mancante | dato mancante | dato mancante | dato mancante | dato mancante | dato mancante | dato mancante |  | dato mancante | dato mancante | dato mancante | dato mancante | dato mancante | dato mancante | dato mancante | dato mancante | dato mancante | dato mancante | dato mancante | dato mancante | dato mancante | dato mancante | dato mancante | dato mancante | dato mancante | dato mancante | dato mancante | dato mancante | dato mancante | dato mancante | dato mancante | dato mancante | dato mancante | dato mancante | 0 | 0 | ok | Buono | Buono
0 | 0 | 0 | 0 | 0 | 0 | 0 |  | 0 | 0 | 0 | 0 | 0 | 0 | 0 | 0 | 0 | 0 | 0 | 0 | 0 | 0 | 0 | 0 | 0 | 0 |  |  | dato mancante | dato mancante | dato mancante | dato mancante | dato mancante | dato mancante | dato mancante | dato mancante | dato mancante | dato mancante | dato mancante | dato mancante | dato mancante | dato mancante | dato mancante | dato mancante | dato mancante | dato mancante | dato mancante | dato mancante | dato mancante | dato mancante | dato mancante | dato mancante | dato mancante | dato mancante | dato mancante | dato mancante | dato mancante | dato mancante | dato mancante | dato mancante | dato mancante | dato mancante | dato mancante | dato mancante | dato mancante | dato mancante | dato mancante | dato mancante | dato mancante | dato mancante | dato mancante | dato mancante | dato mancante | dato mancante | dato mancante | dato mancante | dato mancante | dato mancante | dato mancante | dato mancante |  | dato mancante | dato mancante | dato mancante | dato mancante | dato mancante | dato mancante | dato mancante | dato mancante | dato mancante | dato mancante | dato mancante | dato mancante | dato mancante | dato mancante | dato mancante | dato mancante | dato mancante | dato mancante | dato mancante | dato mancante | dato mancante | dato mancante | dato mancante | dato mancante | dato mancante | dato mancante | 0 | 0 | ok | Buono | Buono
0 | 0 | 0 | 0 | 0 | 0 | 0 |  | 0 | 0 | 0 | 0 | 0 | 0 | 0 | 0 | 0 | 0 | 0 | 0 | 0 | 0 | 0 | 0 | 0 | 0 |  |  | dato mancante | dato mancante | dato mancante | dato mancante | dato mancante | dato mancante | dato mancante | dato mancante | dato mancante | dato mancante | dato mancante | dato mancante | dato mancante | dato mancante | dato mancante | dato mancante | dato mancante | dato mancante | dato mancante | dato mancante | dato mancante | dato mancante | dato mancante | dato mancante | dato mancante | dato mancante | dato mancante | dato mancante | dato mancante | dato mancante | dato mancante | dato mancante | dato mancante | dato mancante | dato mancante | dato mancante | dato mancante | dato mancante | dato mancante | dato mancante | dato mancante | dato mancante | dato mancante | dato mancante | dato mancante | dato mancante | dato mancante | dato mancante | dato mancante | dato mancante | dato mancante | dato mancante |  | dato mancante | dato mancante | dato mancante | dato mancante | dato mancante | dato mancante | dato mancante | dato mancante | dato mancante | dato mancante | dato mancante | dato mancante | dato mancante | dato mancante | dato mancante | dato mancante | dato mancante | dato mancante | dato mancante | dato mancante | dato mancante | dato mancante | dato mancante | dato mancante | dato mancante | dato mancante | 0 | 0 | ok | Buono | Buono
0 | 0 | 0 | 0 | 0 | 0 | 0 |  | 0 | 0 | 0 | 0 | 0 | 0 | 0 | 0 | 0 | 0 | 0 | 0 | 0 | 0 | 0 | 0 | 0 | 0 |  |  | dato mancante | dato mancante | dato mancante | dato mancante | dato mancante | dato mancante | dato mancante | dato mancante | dato mancante | dato mancante | dato mancante | dato mancante | dato mancante | dato mancante | dato mancante | dato mancante | dato mancante | dato mancante | dato mancante | dato mancante | dato mancante | dato mancante | dato mancante | dato mancante | dato mancante | dato mancante | dato mancante | dato mancante | dato mancante | dato mancante | dato mancante | dato mancante | dato mancante | dato mancante | dato mancante | dato mancante | dato mancante | dato mancante | dato mancante | dato mancante | dato mancante | dato mancante | dato mancante | dato mancante | dato mancante | dato mancante | dato mancante | dato mancante | dato mancante | dato mancante | dato mancante | dato mancante |  | dato mancante | dato mancante | dato mancante | dato mancante | dato mancante | dato mancante | dato mancante | dato mancante | dato mancante | dato mancante | dato mancante | dato mancante | dato mancante | dato mancante | dato mancante | dato mancante | dato mancante | dato mancante | dato mancante | dato mancante | dato mancante | dato mancante | dato mancante | dato mancante | dato mancante | dato mancante | 0 | 0 | ok | Buono | Buono
0 | 0 | 0 | 0 | 0 | 0 | 0 |  | 0 | 0 | 0 | 0 | 0 | 0 | 0 | 0 | 0 | 0 | 0 | 0 | 0 | 0 | 0 | 0 | 0 | 0 |  |  | dato mancante | dato mancante | dato mancante | dato mancante | dato mancante | dato mancante | dato mancante | dato mancante | dato mancante | dato mancante | dato mancante | dato mancante | dato mancante | dato mancante | dato mancante | dato mancante | dato mancante | dato mancante | dato mancante | dato mancante | dato mancante | dato mancante | dato mancante | dato mancante | dato mancante | dato mancante | dato mancante | dato mancante | dato mancante | dato mancante | dato mancante | dato mancante | dato mancante | dato mancante | dato mancante | dato mancante | dato mancante | dato mancante | dato mancante | dato mancante | dato mancante | dato mancante | dato mancante | dato mancante | dato mancante | dato mancante | dato mancante | dato mancante | dato mancante | dato mancante | dato mancante | dato mancante |  | dato mancante | dato mancante | dato mancante | dato mancante | dato mancante | dato mancante | dato mancante | dato mancante | dato mancante | dato mancante | dato mancante | dato mancante | dato mancante | dato mancante | dato mancante | dato mancante | dato mancante | dato mancante | dato mancante | dato mancante | dato mancante | dato mancante | dato mancante | dato mancante | dato mancante | dato mancante | 0 | 0 | ok | Buono | Buono
0 | 0 | 0 | 0 | 0 | 0 | 0 |  | 0 | 0 | 0 | 0 | 0 | 0 | 0 | 0 | 0 | 0 | 0 | 0 | 0 | 0 | 0 | 0 | 0 | 0 |  |  | dato mancante | dato mancante | dato mancante | dato mancante | dato mancante | dato mancante | dato mancante | dato mancante | dato mancante | dato mancante | dato mancante | dato mancante | dato mancante | dato mancante | dato mancante | dato mancante | dato mancante | dato mancante | dato mancante | dato mancante | dato mancante | dato mancante | dato mancante | dato mancante | dato mancante | dato mancante | dato mancante | dato mancante | dato mancante | dato mancante | dato mancante | dato mancante | dato mancante | dato mancante | dato mancante | dato mancante | dato mancante | dato mancante | dato mancante | dato mancante | dato mancante | dato mancante | dato mancante | dato mancante | dato mancante | dato mancante | dato mancante | dato mancante | dato mancante | dato mancante | dato mancante | dato mancante |  | dato mancante | dato mancante | dato mancante | dato mancante | dato mancante | dato mancante | dato mancante | dato mancante | dato mancante | dato mancante | dato mancante | dato mancante | dato mancante | dato mancante | dato mancante | dato mancante | dato mancante | dato mancante | dato mancante | dato mancante | dato mancante | dato mancante | dato mancante | dato mancante | dato mancante | dato mancante | 0 | 0 | ok | Buono | Buono
0 | 0 | 0 | 0 | 0 | 0 | 0 |  | 0 | 0 | 0 | 0 | 0 | 0 | 0 | 0 | 0 | 0 | 0 | 0 | 0 | 0 | 0 | 0 | 0 | 0 |  |  | dato mancante | dato mancante | dato mancante | dato mancante | dato mancante | dato mancante | dato mancante | dato mancante | dato mancante | dato mancante | dato mancante | dato mancante | dato mancante | dato mancante | dato mancante | dato mancante | dato mancante | dato mancante | dato mancante | dato mancante | dato mancante | dato mancante | dato mancante | dato mancante | dato mancante | dato mancante | dato mancante | dato mancante | dato mancante | dato mancante | dato mancante | dato mancante | dato mancante | dato mancante | dato mancante | dato mancante | dato mancante | dato mancante | dato mancante | dato mancante | dato mancante | dato mancante | dato mancante | dato mancante | dato mancante | dato mancante | dato mancante | dato mancante | dato mancante | dato mancante | dato mancante | dato mancante |  | dato mancante | dato mancante | dato mancante | dato mancante | dato mancante | dato mancante | dato mancante | dato mancante | dato mancante | dato mancante | dato mancante | dato mancante | dato mancante | dato mancante | dato mancante | dato mancante | dato mancante | dato mancante | dato mancante | dato mancante | dato mancante | dato mancante | dato mancante | dato mancante | dato mancante | dato mancante | 0 | 0 | ok | Buono | Buono
0 | 0 | 0 | 0 | 0 | 0 | 0 |  | 0 | 0 | 0 | 0 | 0 | 0 | 0 | 0 | 0 | 0 | 0 | 0 | 0 | 0 | 0 | 0 | 0 | 0 |  |  | dato mancante | dato mancante | dato mancante | dato mancante | dato mancante | dato mancante | dato mancante | dato mancante | dato mancante | dato mancante | dato mancante | dato mancante | dato mancante | dato mancante | dato mancante | dato mancante | dato mancante | dato mancante | dato mancante | dato mancante | dato mancante | dato mancante | dato mancante | dato mancante | dato mancante | dato mancante | dato mancante | dato mancante | dato mancante | dato mancante | dato mancante | dato mancante | dato mancante | dato mancante | dato mancante | dato mancante | dato mancante | dato mancante | dato mancante | dato mancante | dato mancante | dato mancante | dato mancante | dato mancante | dato mancante | dato mancante | dato mancante | dato mancante | dato mancante | dato mancante | dato mancante | dato mancante |  | dato mancante | dato mancante | dato mancante | dato mancante | dato mancante | dato mancante | dato mancante | dato mancante | dato mancante | dato mancante | dato mancante | dato mancante | dato mancante | dato mancante | dato mancante | dato mancante | dato mancante | dato mancante | dato mancante | dato mancante | dato mancante | dato mancante | dato mancante | dato mancante | dato mancante | dato mancante | 0 | 0 | ok | Buono | Buono
0 | 0 | 0 | 0 | 0 | 0 | 0 |  | 0 | 0 | 0 | 0 | 0 | 0 | 0 | 0 | 0 | 0 | 0 | 0 | 0 | 0 | 0 | 0 | 0 | 0 |  |  | dato mancante | dato mancante | dato mancante | dato mancante | dato mancante | dato mancante | dato mancante | dato mancante | dato mancante | dato mancante | dato mancante | dato mancante | dato mancante | dato mancante | dato mancante | dato mancante | dato mancante | dato mancante | dato mancante | dato mancante | dato mancante | dato mancante | dato mancante | dato mancante | dato mancante | dato mancante | dato mancante | dato mancante | dato mancante | dato mancante | dato mancante | dato mancante | dato mancante | dato mancante | dato mancante | dato mancante | dato mancante | dato mancante | dato mancante | dato mancante | dato mancante | dato mancante | dato mancante | dato mancante | dato mancante | dato mancante | dato mancante | dato mancante | dato mancante | dato mancante | dato mancante | dato mancante |  | dato mancante | dato mancante | dato mancante | dato mancante | dato mancante | dato mancante | dato mancante | dato mancante | dato mancante | dato mancante | dato mancante | dato mancante | dato mancante | dato mancante | dato mancante | dato mancante | dato mancante | dato mancante | dato mancante | dato mancante | dato mancante | dato mancante | dato mancante | dato mancante | dato mancante | dato mancante | 0 | 0 | ok | Buono | Buono
0 | 0 | 0 | 0 | 0 | 0 | 0 |  | 0 | 0 | 0 | 0 | 0 | 0 | 0 | 0 | 0 | 0 | 0 | 0 | 0 | 0 | 0 | 0 | 0 | 0 |  |  | dato mancante | dato mancante | dato mancante | dato mancante | dato mancante | dato mancante | dato mancante | dato mancante | dato mancante | dato mancante | dato mancante | dato mancante | dato mancante | dato mancante | dato mancante | dato mancante | dato mancante | dato mancante | dato mancante | dato mancante | dato mancante | dato mancante | dato mancante | dato mancante | dato mancante | dato mancante | dato mancante | dato mancante | dato mancante | dato mancante | dato mancante | dato mancante | dato mancante | dato mancante | dato mancante | dato mancante | dato mancante | dato mancante | dato mancante | dato mancante | dato mancante | dato mancante | dato mancante | dato mancante | dato mancante | dato mancante | dato mancante | dato mancante | dato mancante | dato mancante | dato mancante | dato mancante |  | dato mancante | dato mancante | dato mancante | dato mancante | dato mancante | dato mancante | dato mancante | dato mancante | dato mancante | dato mancante | dato mancante | dato mancante | dato mancante | dato mancante | dato mancante | dato mancante | dato mancante | dato mancante | dato mancante | dato mancante | dato mancante | dato mancante | dato mancante | dato mancante | dato mancante | dato mancante | 0 | 0 | ok | Buono | Buono
0 | 0 | 0 | 0 | 0 | 0 | 0 |  | 0 | 0 | 0 | 0 | 0 | 0 | 0 | 0 | 0 | 0 | 0 | 0 | 0 | 0 | 0 | 0 | 0 | 0 |  |  | dato mancante | dato mancante | dato mancante | dato mancante | dato mancante | dato mancante | dato mancante | dato mancante | dato mancante | dato mancante | dato mancante | dato mancante | dato mancante | dato mancante | dato mancante | dato mancante | dato mancante | dato mancante | dato mancante | dato mancante | dato mancante | dato mancante | dato mancante | dato mancante | dato mancante | dato mancante | dato mancante | dato mancante | dato mancante | dato mancante | dato mancante | dato mancante | dato mancante | dato mancante | dato mancante | dato mancante | dato mancante | dato mancante | dato mancante | dato mancante | dato mancante | dato mancante | dato mancante | dato mancante | dato mancante | dato mancante | dato mancante | dato mancante | dato mancante | dato mancante | dato mancante | dato mancante |  | dato mancante | dato mancante | dato mancante | dato mancante | dato mancante | dato mancante | dato mancante | dato mancante | dato mancante | dato mancante | dato mancante | dato mancante | dato mancante | dato mancante | dato mancante | dato mancante | dato mancante | dato mancante | dato mancante | dato mancante | dato mancante | dato mancante | dato mancante | dato mancante | dato mancante | dato mancante | 0 | 0 | ok | Buono | Buono
0 | 0 | 0 | 0 | 0 | 0 | 0 |  | 0 | 0 | 0 | 0 | 0 | 0 | 0 | 0 | 0 | 0 | 0 | 0 | 0 | 0 | 0 | 0 | 0 | 0 |  |  | dato mancante | dato mancante | dato mancante | dato mancante | dato mancante | dato mancante | dato mancante | dato mancante | dato mancante | dato mancante | dato mancante | dato mancante | dato mancante | dato mancante | dato mancante | dato mancante | dato mancante | dato mancante | dato mancante | dato mancante | dato mancante | dato mancante | dato mancante | dato mancante | dato mancante | dato mancante | dato mancante | dato mancante | dato mancante | dato mancante | dato mancante | dato mancante | dato mancante | dato mancante | dato mancante | dato mancante | dato mancante | dato mancante | dato mancante | dato mancante | dato mancante | dato mancante | dato mancante | dato mancante | dato mancante | dato mancante | dato mancante | dato mancante | dato mancante | dato mancante | dato mancante | dato mancante |  | dato mancante | dato mancante | dato mancante | dato mancante | dato mancante | dato mancante | dato mancante | dato mancante | dato mancante | dato mancante | dato mancante | dato mancante | dato mancante | dato mancante | dato mancante | dato mancante | dato mancante | dato mancante | dato mancante | dato mancante | dato mancante | dato mancante | dato mancante | dato mancante | dato mancante | dato mancante | 0 | 0 | ok | Buono | Buono
0 | 0 | 0 | 0 | 0 | 0 | 0 |  | 0 | 0 | 0 | 0 | 0 | 0 | 0 | 0 | 0 | 0 | 0 | 0 | 0 | 0 | 0 | 0 | 0 | 0 |  |  | dato mancante | dato mancante | dato mancante | dato mancante | dato mancante | dato mancante | dato mancante | dato mancante | dato mancante | dato mancante | dato mancante | dato mancante | dato mancante | dato mancante | dato mancante | dato mancante | dato mancante | dato mancante | dato mancante | dato mancante | dato mancante | dato mancante | dato mancante | dato mancante | dato mancante | dato mancante | dato mancante | dato mancante | dato mancante | dato mancante | dato mancante | dato mancante | dato mancante | dato mancante | dato mancante | dato mancante | dato mancante | dato mancante | dato mancante | dato mancante | dato mancante | dato mancante | dato mancante | dato mancante | dato mancante | dato mancante | dato mancante | dato mancante | dato mancante | dato mancante | dato mancante | dato mancante |  | dato mancante | dato mancante | dato mancante | dato mancante | dato mancante | dato mancante | dato mancante | dato mancante | dato mancante | dato mancante | dato mancante | dato mancante | dato mancante | dato mancante | dato mancante | dato mancante | dato mancante | dato mancante | dato mancante | dato mancante | dato mancante | dato mancante | dato mancante | dato mancante | dato mancante | dato mancante | 0 | 0 | ok | Buono | Buono
0 | 0 | 0 | 0 | 0 | 0 | 0 |  | 0 | 0 | 0 | 0 | 0 | 0 | 0 | 0 | 0 | 0 | 0 | 0 | 0 | 0 | 0 | 0 | 0 | 0 |  |  | dato mancante | dato mancante | dato mancante | dato mancante | dato mancante | dato mancante | dato mancante | dato mancante | dato mancante | dato mancante | dato mancante | dato mancante | dato mancante | dato mancante | dato mancante | dato mancante | dato mancante | dato mancante | dato mancante | dato mancante | dato mancante | dato mancante | dato mancante | dato mancante | dato mancante | dato mancante | dato mancante | dato mancante | dato mancante | dato mancante | dato mancante | dato mancante | dato mancante | dato mancante | dato mancante | dato mancante | dato mancante | dato mancante | dato mancante | dato mancante | dato mancante | dato mancante | dato mancante | dato mancante | dato mancante | dato mancante | dato mancante | dato mancante | dato mancante | dato mancante | dato mancante | dato mancante |  | dato mancante | dato mancante | dato mancante | dato mancante | dato mancante | dato mancante | dato mancante | dato mancante | dato mancante | dato mancante | dato mancante | dato mancante | dato mancante | dato mancante | dato mancante | dato mancante | dato mancante | dato mancante | dato mancante | dato mancante | dato mancante | dato mancante | dato mancante | dato mancante | dato mancante | dato mancante | 0 | 0 | ok | Buono | Buono
0 | 0 | 0 | 0 | 0 | 0 | 0 |  | 0 | 0 | 0 | 0 | 0 | 0 | 0 | 0 | 0 | 0 | 0 | 0 | 0 | 0 | 0 | 0 | 0 | 0 |  |  | dato mancante | dato mancante | dato mancante | dato mancante | dato mancante | dato mancante | dato mancante | dato mancante | dato mancante | dato mancante | dato mancante | dato mancante | dato mancante | dato mancante | dato mancante | dato mancante | dato mancante | dato mancante | dato mancante | dato mancante | dato mancante | dato mancante | dato mancante | dato mancante | dato mancante | dato mancante | dato mancante | dato mancante | dato mancante | dato mancante | dato mancante | dato mancante | dato mancante | dato mancante | dato mancante | dato mancante | dato mancante | dato mancante | dato mancante | dato mancante | dato mancante | dato mancante | dato mancante | dato mancante | dato mancante | dato mancante | dato mancante | dato mancante | dato mancante | dato mancante | dato mancante | dato mancante |  | dato mancante | dato mancante | dato mancante | dato mancante | dato mancante | dato mancante | dato mancante | dato mancante | dato mancante | dato mancante | dato mancante | dato mancante | dato mancante | dato mancante | dato mancante | dato mancante | dato mancante | dato mancante | dato mancante | dato mancante | dato mancante | dato mancante | dato mancante | dato mancante | dato mancante | dato mancante | 0 | 0 | ok | Buono | Buono
0 | 0 | 0 | 0 | 0 | 0 | 0 |  | 0 | 0 | 0 | 0 | 0 | 0 | 0 | 0 | 0 | 0 | 0 | 0 | 0 | 0 | 0 | 0 | 0 | 0 |  |  | dato mancante | dato mancante | dato mancante | dato mancante | dato mancante | dato mancante | dato mancante | dato mancante | dato mancante | dato mancante | dato mancante | dato mancante | dato mancante | dato mancante | dato mancante | dato mancante | dato mancante | dato mancante | dato mancante | dato mancante | dato mancante | dato mancante | dato mancante | dato mancante | dato mancante | dato mancante | dato mancante | dato mancante | dato mancante | dato mancante | dato mancante | dato mancante | dato mancante | dato mancante | dato mancante | dato mancante | dato mancante | dato mancante | dato mancante | dato mancante | dato mancante | dato mancante | dato mancante | dato mancante | dato mancante | dato mancante | dato mancante | dato mancante | dato mancante | dato mancante | dato mancante | dato mancante |  | dato mancante | dato mancante | dato mancante | dato mancante | dato mancante | dato mancante | dato mancante | dato mancante | dato mancante | dato mancante | dato mancante | dato mancante | dato mancante | dato mancante | dato mancante | dato mancante | dato mancante | dato mancante | dato mancante | dato mancante | dato mancante | dato mancante | dato mancante | dato mancante | dato mancante | dato mancante | 0 | 0 | ok | Buono | Buono
0 | 0 | 0 | 0 | 0 | 0 | 0 |  | 0 | 0 | 0 | 0 | 0 | 0 | 0 | 0 | 0 | 0 | 0 | 0 | 0 | 0 | 0 | 0 | 0 | 0 |  |  | dato mancante | dato mancante | dato mancante | dato mancante | dato mancante | dato mancante | dato mancante | dato mancante | dato mancante | dato mancante | dato mancante | dato mancante | dato mancante | dato mancante | dato mancante | dato mancante | dato mancante | dato mancante | dato mancante | dato mancante | dato mancante | dato mancante | dato mancante | dato mancante | dato mancante | dato mancante | dato mancante | dato mancante | dato mancante | dato mancante | dato mancante | dato mancante | dato mancante | dato mancante | dato mancante | dato mancante | dato mancante | dato mancante | dato mancante | dato mancante | dato mancante | dato mancante | dato mancante | dato mancante | dato mancante | dato mancante | dato mancante | dato mancante | dato mancante | dato mancante | dato mancante | dato mancante |  | dato mancante | dato mancante | dato mancante | dato mancante | dato mancante | dato mancante | dato mancante | dato mancante | dato mancante | dato mancante | dato mancante | dato mancante | dato mancante | dato mancante | dato mancante | dato mancante | dato mancante | dato mancante | dato mancante | dato mancante | dato mancante | dato mancante | dato mancante | dato mancante | dato mancante | dato mancante | 0 | 0 | ok | Buono | Buono
0 | 0 | 0 | 0 | 0 | 0 | 0 |  | 0 | 0 | 0 | 0 | 0 | 0 | 0 | 0 | 0 | 0 | 0 | 0 | 0 | 0 | 0 | 0 | 0 | 0 |  |  | dato mancante | dato mancante | dato mancante | dato mancante | dato mancante | dato mancante | dato mancante | dato mancante | dato mancante | dato mancante | dato mancante | dato mancante | dato mancante | dato mancante | dato mancante | dato mancante | dato mancante | dato mancante | dato mancante | dato mancante | dato mancante | dato mancante | dato mancante | dato mancante | dato mancante | dato mancante | dato mancante | dato mancante | dato mancante | dato mancante | dato mancante | dato mancante | dato mancante | dato mancante | dato mancante | dato mancante | dato mancante | dato mancante | dato mancante | dato mancante | dato mancante | dato mancante | dato mancante | dato mancante | dato mancante | dato mancante | dato mancante | dato mancante | dato mancante | dato mancante | dato mancante | dato mancante |  | dato mancante | dato mancante | dato mancante | dato mancante | dato mancante | dato mancante | dato mancante | dato mancante | dato mancante | dato mancante | dato mancante | dato mancante | dato mancante | dato mancante | dato mancante | dato mancante | dato mancante | dato mancante | dato mancante | dato mancante | dato mancante | dato mancante | dato mancante | dato mancante | dato mancante | dato mancante | 0 | 0 | ok | Buono | Buono
0 | 0 | 0 | 0 | 0 | 0 | 0 |  | 0 | 0 | 0 | 0 | 0 | 0 | 0 | 0 | 0 | 0 | 0 | 0 | 0 | 0 | 0 | 0 | 0 | 0 |  |  | dato mancante | dato mancante | dato mancante | dato mancante | dato mancante | dato mancante | dato mancante | dato mancante | dato mancante | dato mancante | dato mancante | dato mancante | dato mancante | dato mancante | dato mancante | dato mancante | dato mancante | dato mancante | dato mancante | dato mancante | dato mancante | dato mancante | dato mancante | dato mancante | dato mancante | dato mancante | dato mancante | dato mancante | dato mancante | dato mancante | dato mancante | dato mancante | dato mancante | dato mancante | dato mancante | dato mancante | dato mancante | dato mancante | dato mancante | dato mancante | dato mancante | dato mancante | dato mancante | dato mancante | dato mancante | dato mancante | dato mancante | dato mancante | dato mancante | dato mancante | dato mancante | dato mancante |  | dato mancante | dato mancante | dato mancante | dato mancante | dato mancante | dato mancante | dato mancante | dato mancante | dato mancante | dato mancante | dato mancante | dato mancante | dato mancante | dato mancante | dato mancante | dato mancante | dato mancante | dato mancante | dato mancante | dato mancante | dato mancante | dato mancante | dato mancante | dato mancante | dato mancante | dato mancante | 0 | 0 | ok | Buono | Buono
0 | 0 | 0 | 0 | 0 | 0 | 0 |  | 0 | 0 | 0 | 0 | 0 | 0 | 0 | 0 | 0 | 0 | 0 | 0 | 0 | 0 | 0 | 0 | 0 | 0 |  |  | dato mancante | dato mancante | dato mancante | dato mancante | dato mancante | dato mancante | dato mancante | dato mancante | dato mancante | dato mancante | dato mancante | dato mancante | dato mancante | dato mancante | dato mancante | dato mancante | dato mancante | dato mancante | dato mancante | dato mancante | dato mancante | dato mancante | dato mancante | dato mancante | dato mancante | dato mancante | dato mancante | dato mancante | dato mancante | dato mancante | dato mancante | dato mancante | dato mancante | dato mancante | dato mancante | dato mancante | dato mancante | dato mancante | dato mancante | dato mancante | dato mancante | dato mancante | dato mancante | dato mancante | dato mancante | dato mancante | dato mancante | dato mancante | dato mancante | dato mancante | dato mancante | dato mancante |  | dato mancante | dato mancante | dato mancante | dato mancante | dato mancante | dato mancante | dato mancante | dato mancante | dato mancante | dato mancante | dato mancante | dato mancante | dato mancante | dato mancante | dato mancante | dato mancante | dato mancante | dato mancante | dato mancante | dato mancante | dato mancante | dato mancante | dato mancante | dato mancante | dato mancante | dato mancante | 0 | 0 | ok | Buono | Buono
0 | 0 | 0 | 0 | 0 | 0 | 0 |  | 0 | 0 | 0 | 0 | 0 | 0 | 0 | 0 | 0 | 0 | 0 | 0 | 0 | 0 | 0 | 0 | 0 | 0 |  |  | dato mancante | dato mancante | dato mancante | dato mancante | dato mancante | dato mancante | dato mancante | dato mancante | dato mancante | dato mancante | dato mancante | dato mancante | dato mancante | dato mancante | dato mancante | dato mancante | dato mancante | dato mancante | dato mancante | dato mancante | dato mancante | dato mancante | dato mancante | dato mancante | dato mancante | dato mancante | dato mancante | dato mancante | dato mancante | dato mancante | dato mancante | dato mancante | dato mancante | dato mancante | dato mancante | dato mancante | dato mancante | dato mancante | dato mancante | dato mancante | dato mancante | dato mancante | dato mancante | dato mancante | dato mancante | dato mancante | dato mancante | dato mancante | dato mancante | dato mancante | dato mancante | dato mancante |  | dato mancante | dato mancante | dato mancante | dato mancante | dato mancante | dato mancante | dato mancante | dato mancante | dato mancante | dato mancante | dato mancante | dato mancante | dato mancante | dato mancante | dato mancante | dato mancante | dato mancante | dato mancante | dato mancante | dato mancante | dato mancante | dato mancante | dato mancante | dato mancante | dato mancante | dato mancante | 0 | 0 | ok | Buono | Buono
0 | 0 | 0 | 0 | 0 | 0 | 0 |  | 0 | 0 | 0 | 0 | 0 | 0 | 0 | 0 | 0 | 0 | 0 | 0 | 0 | 0 | 0 | 0 | 0 | 0 |  |  | dato mancante | dato mancante | dato mancante | dato mancante | dato mancante | dato mancante | dato mancante | dato mancante | dato mancante | dato mancante | dato mancante | dato mancante | dato mancante | dato mancante | dato mancante | dato mancante | dato mancante | dato mancante | dato mancante | dato mancante | dato mancante | dato mancante | dato mancante | dato mancante | dato mancante | dato mancante | dato mancante | dato mancante | dato mancante | dato mancante | dato mancante | dato mancante | dato mancante | dato mancante | dato mancante | dato mancante | dato mancante | dato mancante | dato mancante | dato mancante | dato mancante | dato mancante | dato mancante | dato mancante | dato mancante | dato mancante | dato mancante | dato mancante | dato mancante | dato mancante | dato mancante | dato mancante |  | dato mancante | dato mancante | dato mancante | dato mancante | dato mancante | dato mancante | dato mancante | dato mancante | dato mancante | dato mancante | dato mancante | dato mancante | dato mancante | dato mancante | dato mancante | dato mancante | dato mancante | dato mancante | dato mancante | dato mancante | dato mancante | dato mancante | dato mancante | dato mancante | dato mancante | dato mancante | 0 | 0 | ok | Buono | Buono
0 | 0 | 0 | 0 | 0 | 0 | 0 |  | 0 | 0 | 0 | 0 | 0 | 0 | 0 | 0 | 0 | 0 | 0 | 0 | 0 | 0 | 0 | 0 | 0 | 0 |  |  | dato mancante | dato mancante | dato mancante | dato mancante | dato mancante | dato mancante | dato mancante | dato mancante | dato mancante | dato mancante | dato mancante | dato mancante | dato mancante | dato mancante | dato mancante | dato mancante | dato mancante | dato mancante | dato mancante | dato mancante | dato mancante | dato mancante | dato mancante | dato mancante | dato mancante | dato mancante | dato mancante | dato mancante | dato mancante | dato mancante | dato mancante | dato mancante | dato mancante | dato mancante | dato mancante | dato mancante | dato mancante | dato mancante | dato mancante | dato mancante | dato mancante | dato mancante | dato mancante | dato mancante | dato mancante | dato mancante | dato mancante | dato mancante | dato mancante | dato mancante | dato mancante | dato mancante |  | dato mancante | dato mancante | dato mancante | dato mancante | dato mancante | dato mancante | dato mancante | dato mancante | dato mancante | dato mancante | dato mancante | dato mancante | dato mancante | dato mancante | dato mancante | dato mancante | dato mancante | dato mancante | dato mancante | dato mancante | dato mancante | dato mancante | dato mancante | dato mancante | dato mancante | dato mancante | 0 | 0 | ok | Buono | Buono
0 | 0 | 0 | 0 | 0 | 0 | 0 |  | 0 | 0 | 0 | 0 | 0 | 0 | 0 | 0 | 0 | 0 | 0 | 0 | 0 | 0 | 0 | 0 | 0 | 0 |  |  | dato mancante | dato mancante | dato mancante | dato mancante | dato mancante | dato mancante | dato mancante | dato mancante | dato mancante | dato mancante | dato mancante | dato mancante | dato mancante | dato mancante | dato mancante | dato mancante | dato mancante | dato mancante | dato mancante | dato mancante | dato mancante | dato mancante | dato mancante | dato mancante | dato mancante | dato mancante | dato mancante | dato mancante | dato mancante | dato mancante | dato mancante | dato mancante | dato mancante | dato mancante | dato mancante | dato mancante | dato mancante | dato mancante | dato mancante | dato mancante | dato mancante | dato mancante | dato mancante | dato mancante | dato mancante | dato mancante | dato mancante | dato mancante | dato mancante | dato mancante | dato mancante | dato mancante |  | dato mancante | dato mancante | dato mancante | dato mancante | dato mancante | dato mancante | dato mancante | dato mancante | dato mancante | dato mancante | dato mancante | dato mancante | dato mancante | dato mancante | dato mancante | dato mancante | dato mancante | dato mancante | dato mancante | dato mancante | dato mancante | dato mancante | dato mancante | dato mancante | dato mancante | dato mancante | 0 | 0 | ok | Buono | Buono
0 | 0 | 0 | 0 | 0 | 0 | 0 |  | 0 | 0 | 0 | 0 | 0 | 0 | 0 | 0 | 0 | 0 | 0 | 0 | 0 | 0 | 0 | 0 | 0 | 0 |  |  | dato mancante | dato mancante | dato mancante | dato mancante | dato mancante | dato mancante | dato mancante | dato mancante | dato mancante | dato mancante | dato mancante | dato mancante | dato mancante | dato mancante | dato mancante | dato mancante | dato mancante | dato mancante | dato mancante | dato mancante | dato mancante | dato mancante | dato mancante | dato mancante | dato mancante | dato mancante | dato mancante | dato mancante | dato mancante | dato mancante | dato mancante | dato mancante | dato mancante | dato mancante | dato mancante | dato mancante | dato mancante | dato mancante | dato mancante | dato mancante | dato mancante | dato mancante | dato mancante | dato mancante | dato mancante | dato mancante | dato mancante | dato mancante | dato mancante | dato mancante | dato mancante | dato mancante |  | dato mancante | dato mancante | dato mancante | dato mancante | dato mancante | dato mancante | dato mancante | dato mancante | dato mancante | dato mancante | dato mancante | dato mancante | dato mancante | dato mancante | dato mancante | dato mancante | dato mancante | dato mancante | dato mancante | dato mancante | dato mancante | dato mancante | dato mancante | dato mancante | dato mancante | dato mancante | 0 | 0 | ok | Buono | Buono
0 | 0 | 0 | 0 | 0 | 0 | 0 |  | 0 | 0 | 0 | 0 | 0 | 0 | 0 | 0 | 0 | 0 | 0 | 0 | 0 | 0 | 0 | 0 | 0 | 0 |  |  | dato mancante | dato mancante | dato mancante | dato mancante | dato mancante | dato mancante | dato mancante | dato mancante | dato mancante | dato mancante | dato mancante | dato mancante | dato mancante | dato mancante | dato mancante | dato mancante | dato mancante | dato mancante | dato mancante | dato mancante | dato mancante | dato mancante | dato mancante | dato mancante | dato mancante | dato mancante | dato mancante | dato mancante | dato mancante | dato mancante | dato mancante | dato mancante | dato mancante | dato mancante | dato mancante | dato mancante | dato mancante | dato mancante | dato mancante | dato mancante | dato mancante | dato mancante | dato mancante | dato mancante | dato mancante | dato mancante | dato mancante | dato mancante | dato mancante | dato mancante | dato mancante | dato mancante |  | dato mancante | dato mancante | dato mancante | dato mancante | dato mancante | dato mancante | dato mancante | dato mancante | dato mancante | dato mancante | dato mancante | dato mancante | dato mancante | dato mancante | dato mancante | dato mancante | dato mancante | dato mancante | dato mancante | dato mancante | dato mancante | dato mancante | dato mancante | dato mancante | dato mancante | dato mancante | 0 | 0 | ok | Buono | Buono
0 | 0 | 0 | 0 | 0 | 0 | 0 |  | 0 | 0 | 0 | 0 | 0 | 0 | 0 | 0 | 0 | 0 | 0 | 0 | 0 | 0 | 0 | 0 | 0 | 0 |  |  | dato mancante | dato mancante | dato mancante | dato mancante | dato mancante | dato mancante | dato mancante | dato mancante | dato mancante | dato mancante | dato mancante | dato mancante | dato mancante | dato mancante | dato mancante | dato mancante | dato mancante | dato mancante | dato mancante | dato mancante | dato mancante | dato mancante | dato mancante | dato mancante | dato mancante | dato mancante | dato mancante | dato mancante | dato mancante | dato mancante | dato mancante | dato mancante | dato mancante | dato mancante | dato mancante | dato mancante | dato mancante | dato mancante | dato mancante | dato mancante | dato mancante | dato mancante | dato mancante | dato mancante | dato mancante | dato mancante | dato mancante | dato mancante | dato mancante | dato mancante | dato mancante | dato mancante |  | dato mancante | dato mancante | dato mancante | dato mancante | dato mancante | dato mancante | dato mancante | dato mancante | dato mancante | dato mancante | dato mancante | dato mancante | dato mancante | dato mancante | dato mancante | dato mancante | dato mancante | dato mancante | dato mancante | dato mancante | dato mancante | dato mancante | dato mancante | dato mancante | dato mancante | dato mancante | 0 | 0 | ok | Buono | Buono
0 | 0 | 0 | 0 | 0 | 0 | 0 |  | 0 | 0 | 0 | 0 | 0 | 0 | 0 | 0 | 0 | 0 | 0 | 0 | 0 | 0 | 0 | 0 | 0 | 0 |  |  | dato mancante | dato mancante | dato mancante | dato mancante | dato mancante | dato mancante | dato mancante | dato mancante | dato mancante | dato mancante | dato mancante | dato mancante | dato mancante | dato mancante | dato mancante | dato mancante | dato mancante | dato mancante | dato mancante | dato mancante | dato mancante | dato mancante | dato mancante | dato mancante | dato mancante | dato mancante | dato mancante | dato mancante | dato mancante | dato mancante | dato mancante | dato mancante | dato mancante | dato mancante | dato mancante | dato mancante | dato mancante | dato mancante | dato mancante | dato mancante | dato mancante | dato mancante | dato mancante | dato mancante | dato mancante | dato mancante | dato mancante | dato mancante | dato mancante | dato mancante | dato mancante | dato mancante |  | dato mancante | dato mancante | dato mancante | dato mancante | dato mancante | dato mancante | dato mancante | dato mancante | dato mancante | dato mancante | dato mancante | dato mancante | dato mancante | dato mancante | dato mancante | dato mancante | dato mancante | dato mancante | dato mancante | dato mancante | dato mancante | dato mancante | dato mancante | dato mancante | dato mancante | dato mancante | 0 | 0 | ok | Buono | Buono
0 | 0 | 0 | 0 | 0 | 0 | 0 |  | 0 | 0 | 0 | 0 | 0 | 0 | 0 | 0 | 0 | 0 | 0 | 0 | 0 | 0 | 0 | 0 | 0 | 0 |  |  | dato mancante | dato mancante | dato mancante | dato mancante | dato mancante | dato mancante | dato mancante | dato mancante | dato mancante | dato mancante | dato mancante | dato mancante | dato mancante | dato mancante | dato mancante | dato mancante | dato mancante | dato mancante | dato mancante | dato mancante | dato mancante | dato mancante | dato mancante | dato mancante | dato mancante | dato mancante | dato mancante | dato mancante | dato mancante | dato mancante | dato mancante | dato mancante | dato mancante | dato mancante | dato mancante | dato mancante | dato mancante | dato mancante | dato mancante | dato mancante | dato mancante | dato mancante | dato mancante | dato mancante | dato mancante | dato mancante | dato mancante | dato mancante | dato mancante | dato mancante | dato mancante | dato mancante |  | dato mancante | dato mancante | dato mancante | dato mancante | dato mancante | dato mancante | dato mancante | dato mancante | dato mancante | dato mancante | dato mancante | dato mancante | dato mancante | dato mancante | dato mancante | dato mancante | dato mancante | dato mancante | dato mancante | dato mancante | dato mancante | dato mancante | dato mancante | dato mancante | dato mancante | dato mancante | 0 | 0 | ok | Buono | Buono
0 | 0 | 0 | 0 | 0 | 0 | 0 |  | 0 | 0 | 0 | 0 | 0 | 0 | 0 | 0 | 0 | 0 | 0 | 0 | 0 | 0 | 0 | 0 | 0 | 0 |  |  | dato mancante | dato mancante | dato mancante | dato mancante | dato mancante | dato mancante | dato mancante | dato mancante | dato mancante | dato mancante | dato mancante | dato mancante | dato mancante | dato mancante | dato mancante | dato mancante | dato mancante | dato mancante | dato mancante | dato mancante | dato mancante | dato mancante | dato mancante | dato mancante | dato mancante | dato mancante | dato mancante | dato mancante | dato mancante | dato mancante | dato mancante | dato mancante | dato mancante | dato mancante | dato mancante | dato mancante | dato mancante | dato mancante | dato mancante | dato mancante | dato mancante | dato mancante | dato mancante | dato mancante | dato mancante | dato mancante | dato mancante | dato mancante | dato mancante | dato mancante | dato mancante | dato mancante |  | dato mancante | dato mancante | dato mancante | dato mancante | dato mancante | dato mancante | dato mancante | dato mancante | dato mancante | dato mancante | dato mancante | dato mancante | dato mancante | dato mancante | dato mancante | dato mancante | dato mancante | dato mancante | dato mancante | dato mancante | dato mancante | dato mancante | dato mancante | dato mancante | dato mancante | dato mancante | 0 | 0 | ok | Buono | Buono
0 | 0 | 0 | 0 | 0 | 0 | 0 |  | 0 | 0 | 0 | 0 | 0 | 0 | 0 | 0 | 0 | 0 | 0 | 0 | 0 | 0 | 0 | 0 | 0 | 0 |  |  | dato mancante | dato mancante | dato mancante | dato mancante | dato mancante | dato mancante | dato mancante | dato mancante | dato mancante | dato mancante | dato mancante | dato mancante | dato mancante | dato mancante | dato mancante | dato mancante | dato mancante | dato mancante | dato mancante | dato mancante | dato mancante | dato mancante | dato mancante | dato mancante | dato mancante | dato mancante | dato mancante | dato mancante | dato mancante | dato mancante | dato mancante | dato mancante | dato mancante | dato mancante | dato mancante | dato mancante | dato mancante | dato mancante | dato mancante | dato mancante | dato mancante | dato mancante | dato mancante | dato mancante | dato mancante | dato mancante | dato mancante | dato mancante | dato mancante | dato mancante | dato mancante | dato mancante |  | dato mancante | dato mancante | dato mancante | dato mancante | dato mancante | dato mancante | dato mancante | dato mancante | dato mancante | dato mancante | dato mancante | dato mancante | dato mancante | dato mancante | dato mancante | dato mancante | dato mancante | dato mancante | dato mancante | dato mancante | dato mancante | dato mancante | dato mancante | dato mancante | dato mancante | dato mancante | 0 | 0 | ok | Buono | Buono
0 | 0 | 0 | 0 | 0 | 0 | 0 |  | 0 | 0 | 0 | 0 | 0 | 0 | 0 | 0 | 0 | 0 | 0 | 0 | 0 | 0 | 0 | 0 | 0 | 0 |  |  | dato mancante | dato mancante | dato mancante | dato mancante | dato mancante | dato mancante | dato mancante | dato mancante | dato mancante | dato mancante | dato mancante | dato mancante | dato mancante | dato mancante | dato mancante | dato mancante | dato mancante | dato mancante | dato mancante | dato mancante | dato mancante | dato mancante | dato mancante | dato mancante | dato mancante | dato mancante | dato mancante | dato mancante | dato mancante | dato mancante | dato mancante | dato mancante | dato mancante | dato mancante | dato mancante | dato mancante | dato mancante | dato mancante | dato mancante | dato mancante | dato mancante | dato mancante | dato mancante | dato mancante | dato mancante | dato mancante | dato mancante | dato mancante | dato mancante | dato mancante | dato mancante | dato mancante |  | dato mancante | dato mancante | dato mancante | dato mancante | dato mancante | dato mancante | dato mancante | dato mancante | dato mancante | dato mancante | dato mancante | dato mancante | dato mancante | dato mancante | dato mancante | dato mancante | dato mancante | dato mancante | dato mancante | dato mancante | dato mancante | dato mancante | dato mancante | dato mancante | dato mancante | dato mancante | 0 | 0 | ok | Buono | Buono
0 | 0 | 0 | 0 | 0 | 0 | 0 |  | 0 | 0 | 0 | 0 | 0 | 0 | 0 | 0 | 0 | 0 | 0 | 0 | 0 | 0 | 0 | 0 | 0 | 0 |  |  | dato mancante | dato mancante | dato mancante | dato mancante | dato mancante | dato mancante | dato mancante | dato mancante | dato mancante | dato mancante | dato mancante | dato mancante | dato mancante | dato mancante | dato mancante | dato mancante | dato mancante | dato mancante | dato mancante | dato mancante | dato mancante | dato mancante | dato mancante | dato mancante | dato mancante | dato mancante | dato mancante | dato mancante | dato mancante | dato mancante | dato mancante | dato mancante | dato mancante | dato mancante | dato mancante | dato mancante | dato mancante | dato mancante | dato mancante | dato mancante | dato mancante | dato mancante | dato mancante | dato mancante | dato mancante | dato mancante | dato mancante | dato mancante | dato mancante | dato mancante | dato mancante | dato mancante |  | dato mancante | dato mancante | dato mancante | dato mancante | dato mancante | dato mancante | dato mancante | dato mancante | dato mancante | dato mancante | dato mancante | dato mancante | dato mancante | dato mancante | dato mancante | dato mancante | dato mancante | dato mancante | dato mancante | dato mancante | dato mancante | dato mancante | dato mancante | dato mancante | dato mancante | dato mancante | 0 | 0 | ok | Buono | Buono
0 | 0 | 0 | 0 | 0 | 0 | 0 |  | 0 | 0 | 0 | 0 | 0 | 0 | 0 | 0 | 0 | 0 | 0 | 0 | 0 | 0 | 0 | 0 | 0 | 0 |  |  | dato mancante | dato mancante | dato mancante | dato mancante | dato mancante | dato mancante | dato mancante | dato mancante | dato mancante | dato mancante | dato mancante | dato mancante | dato mancante | dato mancante | dato mancante | dato mancante | dato mancante | dato mancante | dato mancante | dato mancante | dato mancante | dato mancante | dato mancante | dato mancante | dato mancante | dato mancante | dato mancante | dato mancante | dato mancante | dato mancante | dato mancante | dato mancante | dato mancante | dato mancante | dato mancante | dato mancante | dato mancante | dato mancante | dato mancante | dato mancante | dato mancante | dato mancante | dato mancante | dato mancante | dato mancante | dato mancante | dato mancante | dato mancante | dato mancante | dato mancante | dato mancante | dato mancante |  | dato mancante | dato mancante | dato mancante | dato mancante | dato mancante | dato mancante | dato mancante | dato mancante | dato mancante | dato mancante | dato mancante | dato mancante | dato mancante | dato mancante | dato mancante | dato mancante | dato mancante | dato mancante | dato mancante | dato mancante | dato mancante | dato mancante | dato mancante | dato mancante | dato mancante | dato mancante | 0 | 0 | ok | Buono | Buono
0 | 0 | 0 | 0 | 0 | 0 | 0 |  | 0 | 0 | 0 | 0 | 0 | 0 | 0 | 0 | 0 | 0 | 0 | 0 | 0 | 0 | 0 | 0 | 0 | 0 |  |  | dato mancante | dato mancante | dato mancante | dato mancante | dato mancante | dato mancante | dato mancante | dato mancante | dato mancante | dato mancante | dato mancante | dato mancante | dato mancante | dato mancante | dato mancante | dato mancante | dato mancante | dato mancante | dato mancante | dato mancante | dato mancante | dato mancante | dato mancante | dato mancante | dato mancante | dato mancante | dato mancante | dato mancante | dato mancante | dato mancante | dato mancante | dato mancante | dato mancante | dato mancante | dato mancante | dato mancante | dato mancante | dato mancante | dato mancante | dato mancante | dato mancante | dato mancante | dato mancante | dato mancante | dato mancante | dato mancante | dato mancante | dato mancante | dato mancante | dato mancante | dato mancante | dato mancante |  | dato mancante | dato mancante | dato mancante | dato mancante | dato mancante | dato mancante | dato mancante | dato mancante | dato mancante | dato mancante | dato mancante | dato mancante | dato mancante | dato mancante | dato mancante | dato mancante | dato mancante | dato mancante | dato mancante | dato mancante | dato mancante | dato mancante | dato mancante | dato mancante | dato mancante | dato mancante | 0 | 0 | ok | Buono | Buono
0 | 0 | 0 | 0 | 0 | 0 | 0 |  | 0 | 0 | 0 | 0 | 0 | 0 | 0 | 0 | 0 | 0 | 0 | 0 | 0 | 0 | 0 | 0 | 0 | 0 |  |  | dato mancante | dato mancante | dato mancante | dato mancante | dato mancante | dato mancante | dato mancante | dato mancante | dato mancante | dato mancante | dato mancante | dato mancante | dato mancante | dato mancante | dato mancante | dato mancante | dato mancante | dato mancante | dato mancante | dato mancante | dato mancante | dato mancante | dato mancante | dato mancante | dato mancante | dato mancante | dato mancante | dato mancante | dato mancante | dato mancante | dato mancante | dato mancante | dato mancante | dato mancante | dato mancante | dato mancante | dato mancante | dato mancante | dato mancante | dato mancante | dato mancante | dato mancante | dato mancante | dato mancante | dato mancante | dato mancante | dato mancante | dato mancante | dato mancante | dato mancante | dato mancante | dato mancante |  | dato mancante | dato mancante | dato mancante | dato mancante | dato mancante | dato mancante | dato mancante | dato mancante | dato mancante | dato mancante | dato mancante | dato mancante | dato mancante | dato mancante | dato mancante | dato mancante | dato mancante | dato mancante | dato mancante | dato mancante | dato mancante | dato mancante | dato mancante | dato mancante | dato mancante | dato mancante | 0 | 0 | ok | Buono | Buono
0 | 0 | 0 | 0 | 0 | 0 | 0 |  | 0 | 0 | 0 | 0 | 0 | 0 | 0 | 0 | 0 | 0 | 0 | 0 | 0 | 0 | 0 | 0 | 0 | 0 |  |  | dato mancante | dato mancante | dato mancante | dato mancante | dato mancante | dato mancante | dato mancante | dato mancante | dato mancante | dato mancante | dato mancante | dato mancante | dato mancante | dato mancante | dato mancante | dato mancante | dato mancante | dato mancante | dato mancante | dato mancante | dato mancante | dato mancante | dato mancante | dato mancante | dato mancante | dato mancante | dato mancante | dato mancante | dato mancante | dato mancante | dato mancante | dato mancante | dato mancante | dato mancante | dato mancante | dato mancante | dato mancante | dato mancante | dato mancante | dato mancante | dato mancante | dato mancante | dato mancante | dato mancante | dato mancante | dato mancante | dato mancante | dato mancante | dato mancante | dato mancante | dato mancante | dato mancante |  | dato mancante | dato mancante | dato mancante | dato mancante | dato mancante | dato mancante | dato mancante | dato mancante | dato mancante | dato mancante | dato mancante | dato mancante | dato mancante | dato mancante | dato mancante | dato mancante | dato mancante | dato mancante | dato mancante | dato mancante | dato mancante | dato mancante | dato mancante | dato mancante | dato mancante | dato mancante | 0 | 0 | ok | Buono | Buono
0 | 0 | 0 | 0 | 0 | 0 | 0 |  | 0 | 0 | 0 | 0 | 0 | 0 | 0 | 0 | 0 | 0 | 0 | 0 | 0 | 0 | 0 | 0 | 0 | 0 |  |  | dato mancante | dato mancante | dato mancante | dato mancante | dato mancante | dato mancante | dato mancante | dato mancante | dato mancante | dato mancante | dato mancante | dato mancante | dato mancante | dato mancante | dato mancante | dato mancante | dato mancante | dato mancante | dato mancante | dato mancante | dato mancante | dato mancante | dato mancante | dato mancante | dato mancante | dato mancante | dato mancante | dato mancante | dato mancante | dato mancante | dato mancante | dato mancante | dato mancante | dato mancante | dato mancante | dato mancante | dato mancante | dato mancante | dato mancante | dato mancante | dato mancante | dato mancante | dato mancante | dato mancante | dato mancante | dato mancante | dato mancante | dato mancante | dato mancante | dato mancante | dato mancante | dato mancante |  | dato mancante | dato mancante | dato mancante | dato mancante | dato mancante | dato mancante | dato mancante | dato mancante | dato mancante | dato mancante | dato mancante | dato mancante | dato mancante | dato mancante | dato mancante | dato mancante | dato mancante | dato mancante | dato mancante | dato mancante | dato mancante | dato mancante | dato mancante | dato mancante | dato mancante | dato mancante | 0 | 0 | ok | Buono | Buono
0 | 0 | 0 | 0 | 0 | 0 | 0 |  | 0 | 0 | 0 | 0 | 0 | 0 | 0 | 0 | 0 | 0 | 0 | 0 | 0 | 0 | 0 | 0 | 0 | 0 |  |  | dato mancante | dato mancante | dato mancante | dato mancante | dato mancante | dato mancante | dato mancante | dato mancante | dato mancante | dato mancante | dato mancante | dato mancante | dato mancante | dato mancante | dato mancante | dato mancante | dato mancante | dato mancante | dato mancante | dato mancante | dato mancante | dato mancante | dato mancante | dato mancante | dato mancante | dato mancante | dato mancante | dato mancante | dato mancante | dato mancante | dato mancante | dato mancante | dato mancante | dato mancante | dato mancante | dato mancante | dato mancante | dato mancante | dato mancante | dato mancante | dato mancante | dato mancante | dato mancante | dato mancante | dato mancante | dato mancante | dato mancante | dato mancante | dato mancante | dato mancante | dato mancante | dato mancante |  | dato mancante | dato mancante | dato mancante | dato mancante | dato mancante | dato mancante | dato mancante | dato mancante | dato mancante | dato mancante | dato mancante | dato mancante | dato mancante | dato mancante | dato mancante | dato mancante | dato mancante | dato mancante | dato mancante | dato mancante | dato mancante | dato mancante | dato mancante | dato mancante | dato mancante | dato mancante | 0 | 0 | ok | Buono | Buono
0 | 0 | 0 | 0 | 0 | 0 | 0 |  | 0 | 0 | 0 | 0 | 0 | 0 | 0 | 0 | 0 | 0 | 0 | 0 | 0 | 0 | 0 | 0 | 0 | 0 |  |  | dato mancante | dato mancante | dato mancante | dato mancante | dato mancante | dato mancante | dato mancante | dato mancante | dato mancante | dato mancante | dato mancante | dato mancante | dato mancante | dato mancante | dato mancante | dato mancante | dato mancante | dato mancante | dato mancante | dato mancante | dato mancante | dato mancante | dato mancante | dato mancante | dato mancante | dato mancante | dato mancante | dato mancante | dato mancante | dato mancante | dato mancante | dato mancante | dato mancante | dato mancante | dato mancante | dato mancante | dato mancante | dato mancante | dato mancante | dato mancante | dato mancante | dato mancante | dato mancante | dato mancante | dato mancante | dato mancante | dato mancante | dato mancante | dato mancante | dato mancante | dato mancante | dato mancante |  | dato mancante | dato mancante | dato mancante | dato mancante | dato mancante | dato mancante | dato mancante | dato mancante | dato mancante | dato mancante | dato mancante | dato mancante | dato mancante | dato mancante | dato mancante | dato mancante | dato mancante | dato mancante | dato mancante | dato mancante | dato mancante | dato mancante | dato mancante | dato mancante | dato mancante | dato mancante | 0 | 0 | ok | Buono | Buono
0 | 0 | 0 | 0 | 0 | 0 | 0 |  | 0 | 0 | 0 | 0 | 0 | 0 | 0 | 0 | 0 | 0 | 0 | 0 | 0 | 0 | 0 | 0 | 0 | 0 |  |  | dato mancante | dato mancante | dato mancante | dato mancante | dato mancante | dato mancante | dato mancante | dato mancante | dato mancante | dato mancante | dato mancante | dato mancante | dato mancante | dato mancante | dato mancante | dato mancante | dato mancante | dato mancante | dato mancante | dato mancante | dato mancante | dato mancante | dato mancante | dato mancante | dato mancante | dato mancante | dato mancante | dato mancante | dato mancante | dato mancante | dato mancante | dato mancante | dato mancante | dato mancante | dato mancante | dato mancante | dato mancante | dato mancante | dato mancante | dato mancante | dato mancante | dato mancante | dato mancante | dato mancante | dato mancante | dato mancante | dato mancante | dato mancante | dato mancante | dato mancante | dato mancante | dato mancante |  | dato mancante | dato mancante | dato mancante | dato mancante | dato mancante | dato mancante | dato mancante | dato mancante | dato mancante | dato mancante | dato mancante | dato mancante | dato mancante | dato mancante | dato mancante | dato mancante | dato mancante | dato mancante | dato mancante | dato mancante | dato mancante | dato mancante | dato mancante | dato mancante | dato mancante | dato mancante | 0 | 0 | ok | Buono | Buono
0 | 0 | 0 | 0 | 0 | 0 | 0 |  | 0 | 0 | 0 | 0 | 0 | 0 | 0 | 0 | 0 | 0 | 0 | 0 | 0 | 0 | 0 | 0 | 0 | 0 |  |  | dato mancante | dato mancante | dato mancante | dato mancante | dato mancante | dato mancante | dato mancante | dato mancante | dato mancante | dato mancante | dato mancante | dato mancante | dato mancante | dato mancante | dato mancante | dato mancante | dato mancante | dato mancante | dato mancante | dato mancante | dato mancante | dato mancante | dato mancante | dato mancante | dato mancante | dato mancante | dato mancante | dato mancante | dato mancante | dato mancante | dato mancante | dato mancante | dato mancante | dato mancante | dato mancante | dato mancante | dato mancante | dato mancante | dato mancante | dato mancante | dato mancante | dato mancante | dato mancante | dato mancante | dato mancante | dato mancante | dato mancante | dato mancante | dato mancante | dato mancante | dato mancante | dato mancante |  | dato mancante | dato mancante | dato mancante | dato mancante | dato mancante | dato mancante | dato mancante | dato mancante | dato mancante | dato mancante | dato mancante | dato mancante | dato mancante | dato mancante | dato mancante | dato mancante | dato mancante | dato mancante | dato mancante | dato mancante | dato mancante | dato mancante | dato mancante | dato mancante | dato mancante | dato mancante | 0 | 0 | ok | Buono | Buono
0 | 0 | 0 | 0 | 0 | 0 | 0 |  | 0 | 0 | 0 | 0 | 0 | 0 | 0 | 0 | 0 | 0 | 0 | 0 | 0 | 0 | 0 | 0 | 0 | 0 |  |  | dato mancante | dato mancante | dato mancante | dato mancante | dato mancante | dato mancante | dato mancante | dato mancante | dato mancante | dato mancante | dato mancante | dato mancante | dato mancante | dato mancante | dato mancante | dato mancante | dato mancante | dato mancante | dato mancante | dato mancante | dato mancante | dato mancante | dato mancante | dato mancante | dato mancante | dato mancante | dato mancante | dato mancante | dato mancante | dato mancante | dato mancante | dato mancante | dato mancante | dato mancante | dato mancante | dato mancante | dato mancante | dato mancante | dato mancante | dato mancante | dato mancante | dato mancante | dato mancante | dato mancante | dato mancante | dato mancante | dato mancante | dato mancante | dato mancante | dato mancante | dato mancante | dato mancante |  | dato mancante | dato mancante | dato mancante | dato mancante | dato mancante | dato mancante | dato mancante | dato mancante | dato mancante | dato mancante | dato mancante | dato mancante | dato mancante | dato mancante | dato mancante | dato mancante | dato mancante | dato mancante | dato mancante | dato mancante | dato mancante | dato mancante | dato mancante | dato mancante | dato mancante | dato mancante | 0 | 0 | ok | Buono | Buono
0 | 0 | 0 | 0 | 0 | 0 | 0 |  | 0 | 0 | 0 | 0 | 0 | 0 | 0 | 0 | 0 | 0 | 0 | 0 | 0 | 0 | 0 | 0 | 0 | 0 |  |  | dato mancante | dato mancante | dato mancante | dato mancante | dato mancante | dato mancante | dato mancante | dato mancante | dato mancante | dato mancante | dato mancante | dato mancante | dato mancante | dato mancante | dato mancante | dato mancante | dato mancante | dato mancante | dato mancante | dato mancante | dato mancante | dato mancante | dato mancante | dato mancante | dato mancante | dato mancante | dato mancante | dato mancante | dato mancante | dato mancante | dato mancante | dato mancante | dato mancante | dato mancante | dato mancante | dato mancante | dato mancante | dato mancante | dato mancante | dato mancante | dato mancante | dato mancante | dato mancante | dato mancante | dato mancante | dato mancante | dato mancante | dato mancante | dato mancante | dato mancante | dato mancante | dato mancante |  | dato mancante | dato mancante | dato mancante | dato mancante | dato mancante | dato mancante | dato mancante | dato mancante | dato mancante | dato mancante | dato mancante | dato mancante | dato mancante | dato mancante | dato mancante | dato mancante | dato mancante | dato mancante | dato mancante | dato mancante | dato mancante | dato mancante | dato mancante | dato mancante | dato mancante | dato mancante | 0 | 0 | ok | Buono | Buono
0 | 0 | 0 | 0 | 0 | 0 | 0 |  | 0 | 0 | 0 | 0 | 0 | 0 | 0 | 0 | 0 | 0 | 0 | 0 | 0 | 0 | 0 | 0 | 0 | 0 |  |  | dato mancante | dato mancante | dato mancante | dato mancante | dato mancante | dato mancante | dato mancante | dato mancante | dato mancante | dato mancante | dato mancante | dato mancante | dato mancante | dato mancante | dato mancante | dato mancante | dato mancante | dato mancante | dato mancante | dato mancante | dato mancante | dato mancante | dato mancante | dato mancante | dato mancante | dato mancante | dato mancante | dato mancante | dato mancante | dato mancante | dato mancante | dato mancante | dato mancante | dato mancante | dato mancante | dato mancante | dato mancante | dato mancante | dato mancante | dato mancante | dato mancante | dato mancante | dato mancante | dato mancante | dato mancante | dato mancante | dato mancante | dato mancante | dato mancante | dato mancante | dato mancante | dato mancante |  | dato mancante | dato mancante | dato mancante | dato mancante | dato mancante | dato mancante | dato mancante | dato mancante | dato mancante | dato mancante | dato mancante | dato mancante | dato mancante | dato mancante | dato mancante | dato mancante | dato mancante | dato mancante | dato mancante | dato mancante | dato mancante | dato mancante | dato mancante | dato mancante | dato mancante | dato mancante | 0 | 0 | ok | Buono | Buono
0 | 0 | 0 | 0 | 0 | 0 | 0 |  | 0 | 0 | 0 | 0 | 0 | 0 | 0 | 0 | 0 | 0 | 0 | 0 | 0 | 0 | 0 | 0 | 0 | 0 |  |  | dato mancante | dato mancante | dato mancante | dato mancante | dato mancante | dato mancante | dato mancante | dato mancante | dato mancante | dato mancante | dato mancante | dato mancante | dato mancante | dato mancante | dato mancante | dato mancante | dato mancante | dato mancante | dato mancante | dato mancante | dato mancante | dato mancante | dato mancante | dato mancante | dato mancante | dato mancante | dato mancante | dato mancante | dato mancante | dato mancante | dato mancante | dato mancante | dato mancante | dato mancante | dato mancante | dato mancante | dato mancante | dato mancante | dato mancante | dato mancante | dato mancante | dato mancante | dato mancante | dato mancante | dato mancante | dato mancante | dato mancante | dato mancante | dato mancante | dato mancante | dato mancante | dato mancante |  | dato mancante | dato mancante | dato mancante | dato mancante | dato mancante | dato mancante | dato mancante | dato mancante | dato mancante | dato mancante | dato mancante | dato mancante | dato mancante | dato mancante | dato mancante | dato mancante | dato mancante | dato mancante | dato mancante | dato mancante | dato mancante | dato mancante | dato mancante | dato mancante | dato mancante | dato mancante | 0 | 0 | ok | Buono | Buono
0 | 0 | 0 | 0 | 0 | 0 | 0 |  | 0 | 0 | 0 | 0 | 0 | 0 | 0 | 0 | 0 | 0 | 0 | 0 | 0 | 0 | 0 | 0 | 0 | 0 |  |  | dato mancante | dato mancante | dato mancante | dato mancante | dato mancante | dato mancante | dato mancante | dato mancante | dato mancante | dato mancante | dato mancante | dato mancante | dato mancante | dato mancante | dato mancante | dato mancante | dato mancante | dato mancante | dato mancante | dato mancante | dato mancante | dato mancante | dato mancante | dato mancante | dato mancante | dato mancante | dato mancante | dato mancante | dato mancante | dato mancante | dato mancante | dato mancante | dato mancante | dato mancante | dato mancante | dato mancante | dato mancante | dato mancante | dato mancante | dato mancante | dato mancante | dato mancante | dato mancante | dato mancante | dato mancante | dato mancante | dato mancante | dato mancante | dato mancante | dato mancante | dato mancante | dato mancante |  | dato mancante | dato mancante | dato mancante | dato mancante | dato mancante | dato mancante | dato mancante | dato mancante | dato mancante | dato mancante | dato mancante | dato mancante | dato mancante | dato mancante | dato mancante | dato mancante | dato mancante | dato mancante | dato mancante | dato mancante | dato mancante | dato mancante | dato mancante | dato mancante | dato mancante | dato mancante | 0 | 0 | ok | Buono | Buono
0 | 0 | 0 | 0 | 0 | 0 | 0 |  | 0 | 0 | 0 | 0 | 0 | 0 | 0 | 0 | 0 | 0 | 0 | 0 | 0 | 0 | 0 | 0 | 0 | 0 |  |  | dato mancante | dato mancante | dato mancante | dato mancante | dato mancante | dato mancante | dato mancante | dato mancante | dato mancante | dato mancante | dato mancante | dato mancante | dato mancante | dato mancante | dato mancante | dato mancante | dato mancante | dato mancante | dato mancante | dato mancante | dato mancante | dato mancante | dato mancante | dato mancante | dato mancante | dato mancante | dato mancante | dato mancante | dato mancante | dato mancante | dato mancante | dato mancante | dato mancante | dato mancante | dato mancante | dato mancante | dato mancante | dato mancante | dato mancante | dato mancante | dato mancante | dato mancante | dato mancante | dato mancante | dato mancante | dato mancante | dato mancante | dato mancante | dato mancante | dato mancante | dato mancante | dato mancante |  | dato mancante | dato mancante | dato mancante | dato mancante | dato mancante | dato mancante | dato mancante | dato mancante | dato mancante | dato mancante | dato mancante | dato mancante | dato mancante | dato mancante | dato mancante | dato mancante | dato mancante | dato mancante | dato mancante | dato mancante | dato mancante | dato mancante | dato mancante | dato mancante | dato mancante | dato mancante | 0 | 0 | ok | Buono | Buono
0 | 0 | 0 | 0 | 0 | 0 | 0 |  | 0 | 0 | 0 | 0 | 0 | 0 | 0 | 0 | 0 | 0 | 0 | 0 | 0 | 0 | 0 | 0 | 0 | 0 |  |  | dato mancante | dato mancante | dato mancante | dato mancante | dato mancante | dato mancante | dato mancante | dato mancante | dato mancante | dato mancante | dato mancante | dato mancante | dato mancante | dato mancante | dato mancante | dato mancante | dato mancante | dato mancante | dato mancante | dato mancante | dato mancante | dato mancante | dato mancante | dato mancante | dato mancante | dato mancante | dato mancante | dato mancante | dato mancante | dato mancante | dato mancante | dato mancante | dato mancante | dato mancante | dato mancante | dato mancante | dato mancante | dato mancante | dato mancante | dato mancante | dato mancante | dato mancante | dato mancante | dato mancante | dato mancante | dato mancante | dato mancante | dato mancante | dato mancante | dato mancante | dato mancante | dato mancante |  | dato mancante | dato mancante | dato mancante | dato mancante | dato mancante | dato mancante | dato mancante | dato mancante | dato mancante | dato mancante | dato mancante | dato mancante | dato mancante | dato mancante | dato mancante | dato mancante | dato mancante | dato mancante | dato mancante | dato mancante | dato mancante | dato mancante | dato mancante | dato mancante | dato mancante | dato mancante | 0 | 0 | ok | Buono | Buono
0 | 0 | 0 | 0 | 0 | 0 | 0 |  | 0 | 0 | 0 | 0 | 0 | 0 | 0 | 0 | 0 | 0 | 0 | 0 | 0 | 0 | 0 | 0 | 0 | 0 |  |  | dato mancante | dato mancante | dato mancante | dato mancante | dato mancante | dato mancante | dato mancante | dato mancante | dato mancante | dato mancante | dato mancante | dato mancante | dato mancante | dato mancante | dato mancante | dato mancante | dato mancante | dato mancante | dato mancante | dato mancante | dato mancante | dato mancante | dato mancante | dato mancante | dato mancante | dato mancante | dato mancante | dato mancante | dato mancante | dato mancante | dato mancante | dato mancante | dato mancante | dato mancante | dato mancante | dato mancante | dato mancante | dato mancante | dato mancante | dato mancante | dato mancante | dato mancante | dato mancante | dato mancante | dato mancante | dato mancante | dato mancante | dato mancante | dato mancante | dato mancante | dato mancante | dato mancante |  | dato mancante | dato mancante | dato mancante | dato mancante | dato mancante | dato mancante | dato mancante | dato mancante | dato mancante | dato mancante | dato mancante | dato mancante | dato mancante | dato mancante | dato mancante | dato mancante | dato mancante | dato mancante | dato mancante | dato mancante | dato mancante | dato mancante | dato mancante | dato mancante | dato mancante | dato mancante | 0 | 0 | ok | Buono | Buono
0 | 0 | 0 | 0 | 0 | 0 | 0 |  | 0 | 0 | 0 | 0 | 0 | 0 | 0 | 0 | 0 | 0 | 0 | 0 | 0 | 0 | 0 | 0 | 0 | 0 |  |  | dato mancante | dato mancante | dato mancante | dato mancante | dato mancante | dato mancante | dato mancante | dato mancante | dato mancante | dato mancante | dato mancante | dato mancante | dato mancante | dato mancante | dato mancante | dato mancante | dato mancante | dato mancante | dato mancante | dato mancante | dato mancante | dato mancante | dato mancante | dato mancante | dato mancante | dato mancante | dato mancante | dato mancante | dato mancante | dato mancante | dato mancante | dato mancante | dato mancante | dato mancante | dato mancante | dato mancante | dato mancante | dato mancante | dato mancante | dato mancante | dato mancante | dato mancante | dato mancante | dato mancante | dato mancante | dato mancante | dato mancante | dato mancante | dato mancante | dato mancante | dato mancante | dato mancante |  | dato mancante | dato mancante | dato mancante | dato mancante | dato mancante | dato mancante | dato mancante | dato mancante | dato mancante | dato mancante | dato mancante | dato mancante | dato mancante | dato mancante | dato mancante | dato mancante | dato mancante | dato mancante | dato mancante | dato mancante | dato mancante | dato mancante | dato mancante | dato mancante | dato mancante | dato mancante | 0 | 0 | ok | Buono | Buono
0 | 0 | 0 | 0 | 0 | 0 | 0 |  | 0 | 0 | 0 | 0 | 0 | 0 | 0 | 0 | 0 | 0 | 0 | 0 | 0 | 0 | 0 | 0 | 0 | 0 |  |  | dato mancante | dato mancante | dato mancante | dato mancante | dato mancante | dato mancante | dato mancante | dato mancante | dato mancante | dato mancante | dato mancante | dato mancante | dato mancante | dato mancante | dato mancante | dato mancante | dato mancante | dato mancante | dato mancante | dato mancante | dato mancante | dato mancante | dato mancante | dato mancante | dato mancante | dato mancante | dato mancante | dato mancante | dato mancante | dato mancante | dato mancante | dato mancante | dato mancante | dato mancante | dato mancante | dato mancante | dato mancante | dato mancante | dato mancante | dato mancante | dato mancante | dato mancante | dato mancante | dato mancante | dato mancante | dato mancante | dato mancante | dato mancante | dato mancante | dato mancante | dato mancante | dato mancante |  | dato mancante | dato mancante | dato mancante | dato mancante | dato mancante | dato mancante | dato mancante | dato mancante | dato mancante | dato mancante | dato mancante | dato mancante | dato mancante | dato mancante | dato mancante | dato mancante | dato mancante | dato mancante | dato mancante | dato mancante | dato mancante | dato mancante | dato mancante | dato mancante | dato mancante | dato mancante | 0 | 0 | ok | Buono | Buono
0 | 0 | 0 | 0 | 0 | 0 | 0 |  | 0 | 0 | 0 | 0 | 0 | 0 | 0 | 0 | 0 | 0 | 0 | 0 | 0 | 0 | 0 | 0 | 0 | 0 |  |  | dato mancante | dato mancante | dato mancante | dato mancante | dato mancante | dato mancante | dato mancante | dato mancante | dato mancante | dato mancante | dato mancante | dato mancante | dato mancante | dato mancante | dato mancante | dato mancante | dato mancante | dato mancante | dato mancante | dato mancante | dato mancante | dato mancante | dato mancante | dato mancante | dato mancante | dato mancante | dato mancante | dato mancante | dato mancante | dato mancante | dato mancante | dato mancante | dato mancante | dato mancante | dato mancante | dato mancante | dato mancante | dato mancante | dato mancante | dato mancante | dato mancante | dato mancante | dato mancante | dato mancante | dato mancante | dato mancante | dato mancante | dato mancante | dato mancante | dato mancante | dato mancante | dato mancante |  | dato mancante | dato mancante | dato mancante | dato mancante | dato mancante | dato mancante | dato mancante | dato mancante | dato mancante | dato mancante | dato mancante | dato mancante | dato mancante | dato mancante | dato mancante | dato mancante | dato mancante | dato mancante | dato mancante | dato mancante | dato mancante | dato mancante | dato mancante | dato mancante | dato mancante | dato mancante | 0 | 0 | ok | Buono | Buono
0 | 0 | 0 | 0 | 0 | 0 | 0 |  | 0 | 0 | 0 | 0 | 0 | 0 | 0 | 0 | 0 | 0 | 0 | 0 | 0 | 0 | 0 | 0 | 0 | 0 |  |  | dato mancante | dato mancante | dato mancante | dato mancante | dato mancante | dato mancante | dato mancante | dato mancante | dato mancante | dato mancante | dato mancante | dato mancante | dato mancante | dato mancante | dato mancante | dato mancante | dato mancante | dato mancante | dato mancante | dato mancante | dato mancante | dato mancante | dato mancante | dato mancante | dato mancante | dato mancante | dato mancante | dato mancante | dato mancante | dato mancante | dato mancante | dato mancante | dato mancante | dato mancante | dato mancante | dato mancante | dato mancante | dato mancante | dato mancante | dato mancante | dato mancante | dato mancante | dato mancante | dato mancante | dato mancante | dato mancante | dato mancante | dato mancante | dato mancante | dato mancante | dato mancante | dato mancante |  | dato mancante | dato mancante | dato mancante | dato mancante | dato mancante | dato mancante | dato mancante | dato mancante | dato mancante | dato mancante | dato mancante | dato mancante | dato mancante | dato mancante | dato mancante | dato mancante | dato mancante | dato mancante | dato mancante | dato mancante | dato mancante | dato mancante | dato mancante | dato mancante | dato mancante | dato mancante | 0 | 0 | ok | Buono | Buono
0 | 0 | 0 | 0 | 0 | 0 | 0 |  | 0 | 0 | 0 | 0 | 0 | 0 | 0 | 0 | 0 | 0 | 0 | 0 | 0 | 0 | 0 | 0 | 0 | 0 |  |  | dato mancante | dato mancante | dato mancante | dato mancante | dato mancante | dato mancante | dato mancante | dato mancante | dato mancante | dato mancante | dato mancante | dato mancante | dato mancante | dato mancante | dato mancante | dato mancante | dato mancante | dato mancante | dato mancante | dato mancante | dato mancante | dato mancante | dato mancante | dato mancante | dato mancante | dato mancante | dato mancante | dato mancante | dato mancante | dato mancante | dato mancante | dato mancante | dato mancante | dato mancante | dato mancante | dato mancante | dato mancante | dato mancante | dato mancante | dato mancante | dato mancante | dato mancante | dato mancante | dato mancante | dato mancante | dato mancante | dato mancante | dato mancante | dato mancante | dato mancante | dato mancante | dato mancante |  | dato mancante | dato mancante | dato mancante | dato mancante | dato mancante | dato mancante | dato mancante | dato mancante | dato mancante | dato mancante | dato mancante | dato mancante | dato mancante | dato mancante | dato mancante | dato mancante | dato mancante | dato mancante | dato mancante | dato mancante | dato mancante | dato mancante | dato mancante | dato mancante | dato mancante | dato mancante | 0 | 0 | ok | Buono | Buono
0 | 0 | 0 | 0 | 0 | 0 | 0 |  | 0 | 0 | 0 | 0 | 0 | 0 | 0 | 0 | 0 | 0 | 0 | 0 | 0 | 0 | 0 | 0 | 0 | 0 |  |  | dato mancante | dato mancante | dato mancante | dato mancante | dato mancante | dato mancante | dato mancante | dato mancante | dato mancante | dato mancante | dato mancante | dato mancante | dato mancante | dato mancante | dato mancante | dato mancante | dato mancante | dato mancante | dato mancante | dato mancante | dato mancante | dato mancante | dato mancante | dato mancante | dato mancante | dato mancante | dato mancante | dato mancante | dato mancante | dato mancante | dato mancante | dato mancante | dato mancante | dato mancante | dato mancante | dato mancante | dato mancante | dato mancante | dato mancante | dato mancante | dato mancante | dato mancante | dato mancante | dato mancante | dato mancante | dato mancante | dato mancante | dato mancante | dato mancante | dato mancante | dato mancante | dato mancante |  | dato mancante | dato mancante | dato mancante | dato mancante | dato mancante | dato mancante | dato mancante | dato mancante | dato mancante | dato mancante | dato mancante | dato mancante | dato mancante | dato mancante | dato mancante | dato mancante | dato mancante | dato mancante | dato mancante | dato mancante | dato mancante | dato mancante | dato mancante | dato mancante | dato mancante | dato mancante | 0 | 0 | ok | Buono | Buono
0 | 0 | 0 | 0 | 0 | 0 | 0 |  | 0 | 0 | 0 | 0 | 0 | 0 | 0 | 0 | 0 | 0 | 0 | 0 | 0 | 0 | 0 | 0 | 0 | 0 |  |  | dato mancante | dato mancante | dato mancante | dato mancante | dato mancante | dato mancante | dato mancante | dato mancante | dato mancante | dato mancante | dato mancante | dato mancante | dato mancante | dato mancante | dato mancante | dato mancante | dato mancante | dato mancante | dato mancante | dato mancante | dato mancante | dato mancante | dato mancante | dato mancante | dato mancante | dato mancante | dato mancante | dato mancante | dato mancante | dato mancante | dato mancante | dato mancante | dato mancante | dato mancante | dato mancante | dato mancante | dato mancante | dato mancante | dato mancante | dato mancante | dato mancante | dato mancante | dato mancante | dato mancante | dato mancante | dato mancante | dato mancante | dato mancante | dato mancante | dato mancante | dato mancante | dato mancante |  | dato mancante | dato mancante | dato mancante | dato mancante | dato mancante | dato mancante | dato mancante | dato mancante | dato mancante | dato mancante | dato mancante | dato mancante | dato mancante | dato mancante | dato mancante | dato mancante | dato mancante | dato mancante | dato mancante | dato mancante | dato mancante | dato mancante | dato mancante | dato mancante | dato mancante | dato mancante | 0 | 0 | ok | Buono | Buono
0 | 0 | 0 | 0 | 0 | 0 | 0 |  | 0 | 0 | 0 | 0 | 0 | 0 | 0 | 0 | 0 | 0 | 0 | 0 | 0 | 0 | 0 | 0 | 0 | 0 |  |  | dato mancante | dato mancante | dato mancante | dato mancante | dato mancante | dato mancante | dato mancante | dato mancante | dato mancante | dato mancante | dato mancante | dato mancante | dato mancante | dato mancante | dato mancante | dato mancante | dato mancante | dato mancante | dato mancante | dato mancante | dato mancante | dato mancante | dato mancante | dato mancante | dato mancante | dato mancante | dato mancante | dato mancante | dato mancante | dato mancante | dato mancante | dato mancante | dato mancante | dato mancante | dato mancante | dato mancante | dato mancante | dato mancante | dato mancante | dato mancante | dato mancante | dato mancante | dato mancante | dato mancante | dato mancante | dato mancante | dato mancante | dato mancante | dato mancante | dato mancante | dato mancante | dato mancante |  | dato mancante | dato mancante | dato mancante | dato mancante | dato mancante | dato mancante | dato mancante | dato mancante | dato mancante | dato mancante | dato mancante | dato mancante | dato mancante | dato mancante | dato mancante | dato mancante | dato mancante | dato mancante | dato mancante | dato mancante | dato mancante | dato mancante | dato mancante | dato mancante | dato mancante | dato mancante | 0 | 0 | ok | Buono | Buono
0 | 0 | 0 | 0 | 0 | 0 | 0 |  | 0 | 0 | 0 | 0 | 0 | 0 | 0 | 0 | 0 | 0 | 0 | 0 | 0 | 0 | 0 | 0 | 0 | 0 |  |  | dato mancante | dato mancante | dato mancante | dato mancante | dato mancante | dato mancante | dato mancante | dato mancante | dato mancante | dato mancante | dato mancante | dato mancante | dato mancante | dato mancante | dato mancante | dato mancante | dato mancante | dato mancante | dato mancante | dato mancante | dato mancante | dato mancante | dato mancante | dato mancante | dato mancante | dato mancante | dato mancante | dato mancante | dato mancante | dato mancante | dato mancante | dato mancante | dato mancante | dato mancante | dato mancante | dato mancante | dato mancante | dato mancante | dato mancante | dato mancante | dato mancante | dato mancante | dato mancante | dato mancante | dato mancante | dato mancante | dato mancante | dato mancante | dato mancante | dato mancante | dato mancante | dato mancante |  | dato mancante | dato mancante | dato mancante | dato mancante | dato mancante | dato mancante | dato mancante | dato mancante | dato mancante | dato mancante | dato mancante | dato mancante | dato mancante | dato mancante | dato mancante | dato mancante | dato mancante | dato mancante | dato mancante | dato mancante | dato mancante | dato mancante | dato mancante | dato mancante | dato mancante | dato mancante | 0 | 0 | ok | Buono | Buono
0 | 0 | 0 | 0 | 0 | 0 | 0 |  | 0 | 0 | 0 | 0 | 0 | 0 | 0 | 0 | 0 | 0 | 0 | 0 | 0 | 0 | 0 | 0 | 0 | 0 |  |  | dato mancante | dato mancante | dato mancante | dato mancante | dato mancante | dato mancante | dato mancante | dato mancante | dato mancante | dato mancante | dato mancante | dato mancante | dato mancante | dato mancante | dato mancante | dato mancante | dato mancante | dato mancante | dato mancante | dato mancante | dato mancante | dato mancante | dato mancante | dato mancante | dato mancante | dato mancante | dato mancante | dato mancante | dato mancante | dato mancante | dato mancante | dato mancante | dato mancante | dato mancante | dato mancante | dato mancante | dato mancante | dato mancante | dato mancante | dato mancante | dato mancante | dato mancante | dato mancante | dato mancante | dato mancante | dato mancante | dato mancante | dato mancante | dato mancante | dato mancante | dato mancante | dato mancante |  | dato mancante | dato mancante | dato mancante | dato mancante | dato mancante | dato mancante | dato mancante | dato mancante | dato mancante | dato mancante | dato mancante | dato mancante | dato mancante | dato mancante | dato mancante | dato mancante | dato mancante | dato mancante | dato mancante | dato mancante | dato mancante | dato mancante | dato mancante | dato mancante | dato mancante | dato mancante | 0 | 0 | ok | Buono | Buono
0 | 0 | 0 | 0 | 0 | 0 | 0 |  | 0 | 0 | 0 | 0 | 0 | 0 | 0 | 0 | 0 | 0 | 0 | 0 | 0 | 0 | 0 | 0 | 0 | 0 |  |  | dato mancante | dato mancante | dato mancante | dato mancante | dato mancante | dato mancante | dato mancante | dato mancante | dato mancante | dato mancante | dato mancante | dato mancante | dato mancante | dato mancante | dato mancante | dato mancante | dato mancante | dato mancante | dato mancante | dato mancante | dato mancante | dato mancante | dato mancante | dato mancante | dato mancante | dato mancante | dato mancante | dato mancante | dato mancante | dato mancante | dato mancante | dato mancante | dato mancante | dato mancante | dato mancante | dato mancante | dato mancante | dato mancante | dato mancante | dato mancante | dato mancante | dato mancante | dato mancante | dato mancante | dato mancante | dato mancante | dato mancante | dato mancante | dato mancante | dato mancante | dato mancante | dato mancante |  | dato mancante | dato mancante | dato mancante | dato mancante | dato mancante | dato mancante | dato mancante | dato mancante | dato mancante | dato mancante | dato mancante | dato mancante | dato mancante | dato mancante | dato mancante | dato mancante | dato mancante | dato mancante | dato mancante | dato mancante | dato mancante | dato mancante | dato mancante | dato mancante | dato mancante | dato mancante | 0 | 0 | ok | Buono | Buono
0 | 0 | 0 | 0 | 0 | 0 | 0 |  | 0 | 0 | 0 | 0 | 0 | 0 | 0 | 0 | 0 | 0 | 0 | 0 | 0 | 0 | 0 | 0 | 0 | 0 |  |  | dato mancante | dato mancante | dato mancante | dato mancante | dato mancante | dato mancante | dato mancante | dato mancante | dato mancante | dato mancante | dato mancante | dato mancante | dato mancante | dato mancante | dato mancante | dato mancante | dato mancante | dato mancante | dato mancante | dato mancante | dato mancante | dato mancante | dato mancante | dato mancante | dato mancante | dato mancante | dato mancante | dato mancante | dato mancante | dato mancante | dato mancante | dato mancante | dato mancante | dato mancante | dato mancante | dato mancante | dato mancante | dato mancante | dato mancante | dato mancante | dato mancante | dato mancante | dato mancante | dato mancante | dato mancante | dato mancante | dato mancante | dato mancante | dato mancante | dato mancante | dato mancante | dato mancante |  | dato mancante | dato mancante | dato mancante | dato mancante | dato mancante | dato mancante | dato mancante | dato mancante | dato mancante | dato mancante | dato mancante | dato mancante | dato mancante | dato mancante | dato mancante | dato mancante | dato mancante | dato mancante | dato mancante | dato mancante | dato mancante | dato mancante | dato mancante | dato mancante | dato mancante | dato mancante | 0 | 0 | ok | Buono | Buono
0 | 0 | 0 | 0 | 0 | 0 | 0 |  | 0 | 0 | 0 | 0 | 0 | 0 | 0 | 0 | 0 | 0 | 0 | 0 | 0 | 0 | 0 | 0 | 0 | 0 |  |  | dato mancante | dato mancante | dato mancante | dato mancante | dato mancante | dato mancante | dato mancante | dato mancante | dato mancante | dato mancante | dato mancante | dato mancante | dato mancante | dato mancante | dato mancante | dato mancante | dato mancante | dato mancante | dato mancante | dato mancante | dato mancante | dato mancante | dato mancante | dato mancante | dato mancante | dato mancante | dato mancante | dato mancante | dato mancante | dato mancante | dato mancante | dato mancante | dato mancante | dato mancante | dato mancante | dato mancante | dato mancante | dato mancante | dato mancante | dato mancante | dato mancante | dato mancante | dato mancante | dato mancante | dato mancante | dato mancante | dato mancante | dato mancante | dato mancante | dato mancante | dato mancante | dato mancante |  | dato mancante | dato mancante | dato mancante | dato mancante | dato mancante | dato mancante | dato mancante | dato mancante | dato mancante | dato mancante | dato mancante | dato mancante | dato mancante | dato mancante | dato mancante | dato mancante | dato mancante | dato mancante | dato mancante | dato mancante | dato mancante | dato mancante | dato mancante | dato mancante | dato mancante | dato mancante | 0 | 0 | ok | Buono | Buono
0 | 0 | 0 | 0 | 0 | 0 | 0 |  | 0 | 0 | 0 | 0 | 0 | 0 | 0 | 0 | 0 | 0 | 0 | 0 | 0 | 0 | 0 | 0 | 0 | 0 |  |  | dato mancante | dato mancante | dato mancante | dato mancante | dato mancante | dato mancante | dato mancante | dato mancante | dato mancante | dato mancante | dato mancante | dato mancante | dato mancante | dato mancante | dato mancante | dato mancante | dato mancante | dato mancante | dato mancante | dato mancante | dato mancante | dato mancante | dato mancante | dato mancante | dato mancante | dato mancante | dato mancante | dato mancante | dato mancante | dato mancante | dato mancante | dato mancante | dato mancante | dato mancante | dato mancante | dato mancante | dato mancante | dato mancante | dato mancante | dato mancante | dato mancante | dato mancante | dato mancante | dato mancante | dato mancante | dato mancante | dato mancante | dato mancante | dato mancante | dato mancante | dato mancante | dato mancante |  | dato mancante | dato mancante | dato mancante | dato mancante | dato mancante | dato mancante | dato mancante | dato mancante | dato mancante | dato mancante | dato mancante | dato mancante | dato mancante | dato mancante | dato mancante | dato mancante | dato mancante | dato mancante | dato mancante | dato mancante | dato mancante | dato mancante | dato mancante | dato mancante | dato mancante | dato mancante | 0 | 0 | ok | Buono | Buono
0 | 0 | 0 | 0 | 0 | 0 | 0 |  | 0 | 0 | 0 | 0 | 0 | 0 | 0 | 0 | 0 | 0 | 0 | 0 | 0 | 0 | 0 | 0 | 0 | 0 |  |  | dato mancante | dato mancante | dato mancante | dato mancante | dato mancante | dato mancante | dato mancante | dato mancante | dato mancante | dato mancante | dato mancante | dato mancante | dato mancante | dato mancante | dato mancante | dato mancante | dato mancante | dato mancante | dato mancante | dato mancante | dato mancante | dato mancante | dato mancante | dato mancante | dato mancante | dato mancante | dato mancante | dato mancante | dato mancante | dato mancante | dato mancante | dato mancante | dato mancante | dato mancante | dato mancante | dato mancante | dato mancante | dato mancante | dato mancante | dato mancante | dato mancante | dato mancante | dato mancante | dato mancante | dato mancante | dato mancante | dato mancante | dato mancante | dato mancante | dato mancante | dato mancante | dato mancante |  | dato mancante | dato mancante | dato mancante | dato mancante | dato mancante | dato mancante | dato mancante | dato mancante | dato mancante | dato mancante | dato mancante | dato mancante | dato mancante | dato mancante | dato mancante | dato mancante | dato mancante | dato mancante | dato mancante | dato mancante | dato mancante | dato mancante | dato mancante | dato mancante | dato mancante | dato mancante | 0 | 0 | ok | Buono | Buono
0 | 0 | 0 | 0 | 0 | 0 | 0 |  | 0 | 0 | 0 | 0 | 0 | 0 | 0 | 0 | 0 | 0 | 0 | 0 | 0 | 0 | 0 | 0 | 0 | 0 |  |  | dato mancante | dato mancante | dato mancante | dato mancante | dato mancante | dato mancante | dato mancante | dato mancante | dato mancante | dato mancante | dato mancante | dato mancante | dato mancante | dato mancante | dato mancante | dato mancante | dato mancante | dato mancante | dato mancante | dato mancante | dato mancante | dato mancante | dato mancante | dato mancante | dato mancante | dato mancante | dato mancante | dato mancante | dato mancante | dato mancante | dato mancante | dato mancante | dato mancante | dato mancante | dato mancante | dato mancante | dato mancante | dato mancante | dato mancante | dato mancante | dato mancante | dato mancante | dato mancante | dato mancante | dato mancante | dato mancante | dato mancante | dato mancante | dato mancante | dato mancante | dato mancante | dato mancante |  | dato mancante | dato mancante | dato mancante | dato mancante | dato mancante | dato mancante | dato mancante | dato mancante | dato mancante | dato mancante | dato mancante | dato mancante | dato mancante | dato mancante | dato mancante | dato mancante | dato mancante | dato mancante | dato mancante | dato mancante | dato mancante | dato mancante | dato mancante | dato mancante | dato mancante | dato mancante | 0 | 0 | ok | Buono | Buono
0 | 0 | 0 | 0 | 0 | 0 | 0 |  | 0 | 0 | 0 | 0 | 0 | 0 | 0 | 0 | 0 | 0 | 0 | 0 | 0 | 0 | 0 | 0 | 0 | 0 |  |  | dato mancante | dato mancante | dato mancante | dato mancante | dato mancante | dato mancante | dato mancante | dato mancante | dato mancante | dato mancante | dato mancante | dato mancante | dato mancante | dato mancante | dato mancante | dato mancante | dato mancante | dato mancante | dato mancante | dato mancante | dato mancante | dato mancante | dato mancante | dato mancante | dato mancante | dato mancante | dato mancante | dato mancante | dato mancante | dato mancante | dato mancante | dato mancante | dato mancante | dato mancante | dato mancante | dato mancante | dato mancante | dato mancante | dato mancante | dato mancante | dato mancante | dato mancante | dato mancante | dato mancante | dato mancante | dato mancante | dato mancante | dato mancante | dato mancante | dato mancante | dato mancante | dato mancante |  | dato mancante | dato mancante | dato mancante | dato mancante | dato mancante | dato mancante | dato mancante | dato mancante | dato mancante | dato mancante | dato mancante | dato mancante | dato mancante | dato mancante | dato mancante | dato mancante | dato mancante | dato mancante | dato mancante | dato mancante | dato mancante | dato mancante | dato mancante | dato mancante | dato mancante | dato mancante | 0 | 0 | ok | Buono | Buono
0 | 0 | 0 | 0 | 0 | 0 | 0 |  | 0 | 0 | 0 | 0 | 0 | 0 | 0 | 0 | 0 | 0 | 0 | 0 | 0 | 0 | 0 | 0 | 0 | 0 |  |  | dato mancante | dato mancante | dato mancante | dato mancante | dato mancante | dato mancante | dato mancante | dato mancante | dato mancante | dato mancante | dato mancante | dato mancante | dato mancante | dato mancante | dato mancante | dato mancante | dato mancante | dato mancante | dato mancante | dato mancante | dato mancante | dato mancante | dato mancante | dato mancante | dato mancante | dato mancante | dato mancante | dato mancante | dato mancante | dato mancante | dato mancante | dato mancante | dato mancante | dato mancante | dato mancante | dato mancante | dato mancante | dato mancante | dato mancante | dato mancante | dato mancante | dato mancante | dato mancante | dato mancante | dato mancante | dato mancante | dato mancante | dato mancante | dato mancante | dato mancante | dato mancante | dato mancante |  | dato mancante | dato mancante | dato mancante | dato mancante | dato mancante | dato mancante | dato mancante | dato mancante | dato mancante | dato mancante | dato mancante | dato mancante | dato mancante | dato mancante | dato mancante | dato mancante | dato mancante | dato mancante | dato mancante | dato mancante | dato mancante | dato mancante | dato mancante | dato mancante | dato mancante | dato mancante | 0 | 0 | ok | Buono | Buono
0 | 0 | 0 | 0 | 0 | 0 | 0 |  | 0 | 0 | 0 | 0 | 0 | 0 | 0 | 0 | 0 | 0 | 0 | 0 | 0 | 0 | 0 | 0 | 0 | 0 |  |  | dato mancante | dato mancante | dato mancante | dato mancante | dato mancante | dato mancante | dato mancante | dato mancante | dato mancante | dato mancante | dato mancante | dato mancante | dato mancante | dato mancante | dato mancante | dato mancante | dato mancante | dato mancante | dato mancante | dato mancante | dato mancante | dato mancante | dato mancante | dato mancante | dato mancante | dato mancante | dato mancante | dato mancante | dato mancante | dato mancante | dato mancante | dato mancante | dato mancante | dato mancante | dato mancante | dato mancante | dato mancante | dato mancante | dato mancante | dato mancante | dato mancante | dato mancante | dato mancante | dato mancante | dato mancante | dato mancante | dato mancante | dato mancante | dato mancante | dato mancante | dato mancante | dato mancante |  | dato mancante | dato mancante | dato mancante | dato mancante | dato mancante | dato mancante | dato mancante | dato mancante | dato mancante | dato mancante | dato mancante | dato mancante | dato mancante | dato mancante | dato mancante | dato mancante | dato mancante | dato mancante | dato mancante | dato mancante | dato mancante | dato mancante | dato mancante | dato mancante | dato mancante | dato mancante | 0 | 0 | ok | Buono | Buono
0 | 0 | 0 | 0 | 0 | 0 | 0 |  | 0 | 0 | 0 | 0 | 0 | 0 | 0 | 0 | 0 | 0 | 0 | 0 | 0 | 0 | 0 | 0 | 0 | 0 |  |  | dato mancante | dato mancante | dato mancante | dato mancante | dato mancante | dato mancante | dato mancante | dato mancante | dato mancante | dato mancante | dato mancante | dato mancante | dato mancante | dato mancante | dato mancante | dato mancante | dato mancante | dato mancante | dato mancante | dato mancante | dato mancante | dato mancante | dato mancante | dato mancante | dato mancante | dato mancante | dato mancante | dato mancante | dato mancante | dato mancante | dato mancante | dato mancante | dato mancante | dato mancante | dato mancante | dato mancante | dato mancante | dato mancante | dato mancante | dato mancante | dato mancante | dato mancante | dato mancante | dato mancante | dato mancante | dato mancante | dato mancante | dato mancante | dato mancante | dato mancante | dato mancante | dato mancante |  | dato mancante | dato mancante | dato mancante | dato mancante | dato mancante | dato mancante | dato mancante | dato mancante | dato mancante | dato mancante | dato mancante | dato mancante | dato mancante | dato mancante | dato mancante | dato mancante | dato mancante | dato mancante | dato mancante | dato mancante | dato mancante | dato mancante | dato mancante | dato mancante | dato mancante | dato mancante | 0 | 0 | ok | Buono | Buono
0 | 0 | 0 | 0 | 0 | 0 | 0 |  | 0 | 0 | 0 | 0 | 0 | 0 | 0 | 0 | 0 | 0 | 0 | 0 | 0 | 0 | 0 | 0 | 0 | 0 |  |  | dato mancante | dato mancante | dato mancante | dato mancante | dato mancante | dato mancante | dato mancante | dato mancante | dato mancante | dato mancante | dato mancante | dato mancante | dato mancante | dato mancante | dato mancante | dato mancante | dato mancante | dato mancante | dato mancante | dato mancante | dato mancante | dato mancante | dato mancante | dato mancante | dato mancante | dato mancante | dato mancante | dato mancante | dato mancante | dato mancante | dato mancante | dato mancante | dato mancante | dato mancante | dato mancante | dato mancante | dato mancante | dato mancante | dato mancante | dato mancante | dato mancante | dato mancante | dato mancante | dato mancante | dato mancante | dato mancante | dato mancante | dato mancante | dato mancante | dato mancante | dato mancante | dato mancante |  | dato mancante | dato mancante | dato mancante | dato mancante | dato mancante | dato mancante | dato mancante | dato mancante | dato mancante | dato mancante | dato mancante | dato mancante | dato mancante | dato mancante | dato mancante | dato mancante | dato mancante | dato mancante | dato mancante | dato mancante | dato mancante | dato mancante | dato mancante | dato mancante | dato mancante | dato mancante | 0 | 0 | ok | Buono | Buono
0 | 0 | 0 | 0 | 0 | 0 | 0 |  | 0 | 0 | 0 | 0 | 0 | 0 | 0 | 0 | 0 | 0 | 0 | 0 | 0 | 0 | 0 | 0 | 0 | 0 |  |  | dato mancante | dato mancante | dato mancante | dato mancante | dato mancante | dato mancante | dato mancante | dato mancante | dato mancante | dato mancante | dato mancante | dato mancante | dato mancante | dato mancante | dato mancante | dato mancante | dato mancante | dato mancante | dato mancante | dato mancante | dato mancante | dato mancante | dato mancante | dato mancante | dato mancante | dato mancante | dato mancante | dato mancante | dato mancante | dato mancante | dato mancante | dato mancante | dato mancante | dato mancante | dato mancante | dato mancante | dato mancante | dato mancante | dato mancante | dato mancante | dato mancante | dato mancante | dato mancante | dato mancante | dato mancante | dato mancante | dato mancante | dato mancante | dato mancante | dato mancante | dato mancante | dato mancante |  | dato mancante | dato mancante | dato mancante | dato mancante | dato mancante | dato mancante | dato mancante | dato mancante | dato mancante | dato mancante | dato mancante | dato mancante | dato mancante | dato mancante | dato mancante | dato mancante | dato mancante | dato mancante | dato mancante | dato mancante | dato mancante | dato mancante | dato mancante | dato mancante | dato mancante | dato mancante | 0 | 0 | ok | Buono | Buono
0 | 0 | 0 | 0 | 0 | 0 | 0 |  | 0 | 0 | 0 | 0 | 0 | 0 | 0 | 0 | 0 | 0 | 0 | 0 | 0 | 0 | 0 | 0 | 0 | 0 |  |  | dato mancante | dato mancante | dato mancante | dato mancante | dato mancante | dato mancante | dato mancante | dato mancante | dato mancante | dato mancante | dato mancante | dato mancante | dato mancante | dato mancante | dato mancante | dato mancante | dato mancante | dato mancante | dato mancante | dato mancante | dato mancante | dato mancante | dato mancante | dato mancante | dato mancante | dato mancante | dato mancante | dato mancante | dato mancante | dato mancante | dato mancante | dato mancante | dato mancante | dato mancante | dato mancante | dato mancante | dato mancante | dato mancante | dato mancante | dato mancante | dato mancante | dato mancante | dato mancante | dato mancante | dato mancante | dato mancante | dato mancante | dato mancante | dato mancante | dato mancante | dato mancante | dato mancante |  | dato mancante | dato mancante | dato mancante | dato mancante | dato mancante | dato mancante | dato mancante | dato mancante | dato mancante | dato mancante | dato mancante | dato mancante | dato mancante | dato mancante | dato mancante | dato mancante | dato mancante | dato mancante | dato mancante | dato mancante | dato mancante | dato mancante | dato mancante | dato mancante | dato mancante | dato mancante | 0 | 0 | ok | Buono | Buono
0 | 0 | 0 | 0 | 0 | 0 | 0 |  | 0 | 0 | 0 | 0 | 0 | 0 | 0 | 0 | 0 | 0 | 0 | 0 | 0 | 0 | 0 | 0 | 0 | 0 |  |  | dato mancante | dato mancante | dato mancante | dato mancante | dato mancante | dato mancante | dato mancante | dato mancante | dato mancante | dato mancante | dato mancante | dato mancante | dato mancante | dato mancante | dato mancante | dato mancante | dato mancante | dato mancante | dato mancante | dato mancante | dato mancante | dato mancante | dato mancante | dato mancante | dato mancante | dato mancante | dato mancante | dato mancante | dato mancante | dato mancante | dato mancante | dato mancante | dato mancante | dato mancante | dato mancante | dato mancante | dato mancante | dato mancante | dato mancante | dato mancante | dato mancante | dato mancante | dato mancante | dato mancante | dato mancante | dato mancante | dato mancante | dato mancante | dato mancante | dato mancante | dato mancante | dato mancante |  | dato mancante | dato mancante | dato mancante | dato mancante | dato mancante | dato mancante | dato mancante | dato mancante | dato mancante | dato mancante | dato mancante | dato mancante | dato mancante | dato mancante | dato mancante | dato mancante | dato mancante | dato mancante | dato mancante | dato mancante | dato mancante | dato mancante | dato mancante | dato mancante | dato mancante | dato mancante | 0 | 0 | ok | Buono | Buono
0 | 0 | 0 | 0 | 0 | 0 | 0 |  | 0 | 0 | 0 | 0 | 0 | 0 | 0 | 0 | 0 | 0 | 0 | 0 | 0 | 0 | 0 | 0 | 0 | 0 |  |  | dato mancante | dato mancante | dato mancante | dato mancante | dato mancante | dato mancante | dato mancante | dato mancante | dato mancante | dato mancante | dato mancante | dato mancante | dato mancante | dato mancante | dato mancante | dato mancante | dato mancante | dato mancante | dato mancante | dato mancante | dato mancante | dato mancante | dato mancante | dato mancante | dato mancante | dato mancante | dato mancante | dato mancante | dato mancante | dato mancante | dato mancante | dato mancante | dato mancante | dato mancante | dato mancante | dato mancante | dato mancante | dato mancante | dato mancante | dato mancante | dato mancante | dato mancante | dato mancante | dato mancante | dato mancante | dato mancante | dato mancante | dato mancante | dato mancante | dato mancante | dato mancante | dato mancante |  | dato mancante | dato mancante | dato mancante | dato mancante | dato mancante | dato mancante | dato mancante | dato mancante | dato mancante | dato mancante | dato mancante | dato mancante | dato mancante | dato mancante | dato mancante | dato mancante | dato mancante | dato mancante | dato mancante | dato mancante | dato mancante | dato mancante | dato mancante | dato mancante | dato mancante | dato mancante | 0 | 0 | ok | Buono | Buono
0 | 0 | 0 | 0 | 0 | 0 | 0 |  | 0 | 0 | 0 | 0 | 0 | 0 | 0 | 0 | 0 | 0 | 0 | 0 | 0 | 0 | 0 | 0 | 0 | 0 |  |  | dato mancante | dato mancante | dato mancante | dato mancante | dato mancante | dato mancante | dato mancante | dato mancante | dato mancante | dato mancante | dato mancante | dato mancante | dato mancante | dato mancante | dato mancante | dato mancante | dato mancante | dato mancante | dato mancante | dato mancante | dato mancante | dato mancante | dato mancante | dato mancante | dato mancante | dato mancante | dato mancante | dato mancante | dato mancante | dato mancante | dato mancante | dato mancante | dato mancante | dato mancante | dato mancante | dato mancante | dato mancante | dato mancante | dato mancante | dato mancante | dato mancante | dato mancante | dato mancante | dato mancante | dato mancante | dato mancante | dato mancante | dato mancante | dato mancante | dato mancante | dato mancante | dato mancante |  | dato mancante | dato mancante | dato mancante | dato mancante | dato mancante | dato mancante | dato mancante | dato mancante | dato mancante | dato mancante | dato mancante | dato mancante | dato mancante | dato mancante | dato mancante | dato mancante | dato mancante | dato mancante | dato mancante | dato mancante | dato mancante | dato mancante | dato mancante | dato mancante | dato mancante | dato mancante | 0 | 0 | ok | Buono | Buono
0 | 0 | 0 | 0 | 0 | 0 | 0 |  | 0 | 0 | 0 | 0 | 0 | 0 | 0 | 0 | 0 | 0 | 0 | 0 | 0 | 0 | 0 | 0 | 0 | 0 |  |  | dato mancante | dato mancante | dato mancante | dato mancante | dato mancante | dato mancante | dato mancante | dato mancante | dato mancante | dato mancante | dato mancante | dato mancante | dato mancante | dato mancante | dato mancante | dato mancante | dato mancante | dato mancante | dato mancante | dato mancante | dato mancante | dato mancante | dato mancante | dato mancante | dato mancante | dato mancante | dato mancante | dato mancante | dato mancante | dato mancante | dato mancante | dato mancante | dato mancante | dato mancante | dato mancante | dato mancante | dato mancante | dato mancante | dato mancante | dato mancante | dato mancante | dato mancante | dato mancante | dato mancante | dato mancante | dato mancante | dato mancante | dato mancante | dato mancante | dato mancante | dato mancante | dato mancante |  | dato mancante | dato mancante | dato mancante | dato mancante | dato mancante | dato mancante | dato mancante | dato mancante | dato mancante | dato mancante | dato mancante | dato mancante | dato mancante | dato mancante | dato mancante | dato mancante | dato mancante | dato mancante | dato mancante | dato mancante | dato mancante | dato mancante | dato mancante | dato mancante | dato mancante | dato mancante | 0 | 0 | ok | Buono | Buono
0 | 0 | 0 | 0 | 0 | 0 | 0 |  | 0 | 0 | 0 | 0 | 0 | 0 | 0 | 0 | 0 | 0 | 0 | 0 | 0 | 0 | 0 | 0 | 0 | 0 |  |  | dato mancante | dato mancante | dato mancante | dato mancante | dato mancante | dato mancante | dato mancante | dato mancante | dato mancante | dato mancante | dato mancante | dato mancante | dato mancante | dato mancante | dato mancante | dato mancante | dato mancante | dato mancante | dato mancante | dato mancante | dato mancante | dato mancante | dato mancante | dato mancante | dato mancante | dato mancante | dato mancante | dato mancante | dato mancante | dato mancante | dato mancante | dato mancante | dato mancante | dato mancante | dato mancante | dato mancante | dato mancante | dato mancante | dato mancante | dato mancante | dato mancante | dato mancante | dato mancante | dato mancante | dato mancante | dato mancante | dato mancante | dato mancante | dato mancante | dato mancante | dato mancante | dato mancante |  | dato mancante | dato mancante | dato mancante | dato mancante | dato mancante | dato mancante | dato mancante | dato mancante | dato mancante | dato mancante | dato mancante | dato mancante | dato mancante | dato mancante | dato mancante | dato mancante | dato mancante | dato mancante | dato mancante | dato mancante | dato mancante | dato mancante | dato mancante | dato mancante | dato mancante | dato mancante | 0 | 0 | ok | Buono | Buono
0 | 0 | 0 | 0 | 0 | 0 | 0 |  | 0 | 0 | 0 | 0 | 0 | 0 | 0 | 0 | 0 | 0 | 0 | 0 | 0 | 0 | 0 | 0 | 0 | 0 |  |  | dato mancante | dato mancante | dato mancante | dato mancante | dato mancante | dato mancante | dato mancante | dato mancante | dato mancante | dato mancante | dato mancante | dato mancante | dato mancante | dato mancante | dato mancante | dato mancante | dato mancante | dato mancante | dato mancante | dato mancante | dato mancante | dato mancante | dato mancante | dato mancante | dato mancante | dato mancante | dato mancante | dato mancante | dato mancante | dato mancante | dato mancante | dato mancante | dato mancante | dato mancante | dato mancante | dato mancante | dato mancante | dato mancante | dato mancante | dato mancante | dato mancante | dato mancante | dato mancante | dato mancante | dato mancante | dato mancante | dato mancante | dato mancante | dato mancante | dato mancante | dato mancante | dato mancante |  | dato mancante | dato mancante | dato mancante | dato mancante | dato mancante | dato mancante | dato mancante | dato mancante | dato mancante | dato mancante | dato mancante | dato mancante | dato mancante | dato mancante | dato mancante | dato mancante | dato mancante | dato mancante | dato mancante | dato mancante | dato mancante | dato mancante | dato mancante | dato mancante | dato mancante | dato mancante | 0 | 0 | ok | Buono | Buono
0 | 0 | 0 | 0 | 0 | 0 | 0 |  | 0 | 0 | 0 | 0 | 0 | 0 | 0 | 0 | 0 | 0 | 0 | 0 | 0 | 0 | 0 | 0 | 0 | 0 |  |  | dato mancante | dato mancante | dato mancante | dato mancante | dato mancante | dato mancante | dato mancante | dato mancante | dato mancante | dato mancante | dato mancante | dato mancante | dato mancante | dato mancante | dato mancante | dato mancante | dato mancante | dato mancante | dato mancante | dato mancante | dato mancante | dato mancante | dato mancante | dato mancante | dato mancante | dato mancante | dato mancante | dato mancante | dato mancante | dato mancante | dato mancante | dato mancante | dato mancante | dato mancante | dato mancante | dato mancante | dato mancante | dato mancante | dato mancante | dato mancante | dato mancante | dato mancante | dato mancante | dato mancante | dato mancante | dato mancante | dato mancante | dato mancante | dato mancante | dato mancante | dato mancante | dato mancante |  | dato mancante | dato mancante | dato mancante | dato mancante | dato mancante | dato mancante | dato mancante | dato mancante | dato mancante | dato mancante | dato mancante | dato mancante | dato mancante | dato mancante | dato mancante | dato mancante | dato mancante | dato mancante | dato mancante | dato mancante | dato mancante | dato mancante | dato mancante | dato mancante | dato mancante | dato mancante | 0 | 0 | ok | Buono | Buono
0 | 0 | 0 | 0 | 0 | 0 | 0 |  | 0 | 0 | 0 | 0 | 0 | 0 | 0 | 0 | 0 | 0 | 0 | 0 | 0 | 0 | 0 | 0 | 0 | 0 |  |  | dato mancante | dato mancante | dato mancante | dato mancante | dato mancante | dato mancante | dato mancante | dato mancante | dato mancante | dato mancante | dato mancante | dato mancante | dato mancante | dato mancante | dato mancante | dato mancante | dato mancante | dato mancante | dato mancante | dato mancante | dato mancante | dato mancante | dato mancante | dato mancante | dato mancante | dato mancante | dato mancante | dato mancante | dato mancante | dato mancante | dato mancante | dato mancante | dato mancante | dato mancante | dato mancante | dato mancante | dato mancante | dato mancante | dato mancante | dato mancante | dato mancante | dato mancante | dato mancante | dato mancante | dato mancante | dato mancante | dato mancante | dato mancante | dato mancante | dato mancante | dato mancante | dato mancante |  | dato mancante | dato mancante | dato mancante | dato mancante | dato mancante | dato mancante | dato mancante | dato mancante | dato mancante | dato mancante | dato mancante | dato mancante | dato mancante | dato mancante | dato mancante | dato mancante | dato mancante | dato mancante | dato mancante | dato mancante | dato mancante | dato mancante | dato mancante | dato mancante | dato mancante | dato mancante | 0 | 0 | ok | Buono | Buono
0 | 0 | 0 | 0 | 0 | 0 | 0 |  | 0 | 0 | 0 | 0 | 0 | 0 | 0 | 0 | 0 | 0 | 0 | 0 | 0 | 0 | 0 | 0 | 0 | 0 |  |  | dato mancante | dato mancante | dato mancante | dato mancante | dato mancante | dato mancante | dato mancante | dato mancante | dato mancante | dato mancante | dato mancante | dato mancante | dato mancante | dato mancante | dato mancante | dato mancante | dato mancante | dato mancante | dato mancante | dato mancante | dato mancante | dato mancante | dato mancante | dato mancante | dato mancante | dato mancante | dato mancante | dato mancante | dato mancante | dato mancante | dato mancante | dato mancante | dato mancante | dato mancante | dato mancante | dato mancante | dato mancante | dato mancante | dato mancante | dato mancante | dato mancante | dato mancante | dato mancante | dato mancante | dato mancante | dato mancante | dato mancante | dato mancante | dato mancante | dato mancante | dato mancante | dato mancante |  | dato mancante | dato mancante | dato mancante | dato mancante | dato mancante | dato mancante | dato mancante | dato mancante | dato mancante | dato mancante | dato mancante | dato mancante | dato mancante | dato mancante | dato mancante | dato mancante | dato mancante | dato mancante | dato mancante | dato mancante | dato mancante | dato mancante | dato mancante | dato mancante | dato mancante | dato mancante | 0 | 0 | ok | Buono | Buono
0 | 0 | 0 | 0 | 0 | 0 | 0 |  | 0 | 0 | 0 | 0 | 0 | 0 | 0 | 0 | 0 | 0 | 0 | 0 | 0 | 0 | 0 | 0 | 0 | 0 |  |  | dato mancante | dato mancante | dato mancante | dato mancante | dato mancante | dato mancante | dato mancante | dato mancante | dato mancante | dato mancante | dato mancante | dato mancante | dato mancante | dato mancante | dato mancante | dato mancante | dato mancante | dato mancante | dato mancante | dato mancante | dato mancante | dato mancante | dato mancante | dato mancante | dato mancante | dato mancante | dato mancante | dato mancante | dato mancante | dato mancante | dato mancante | dato mancante | dato mancante | dato mancante | dato mancante | dato mancante | dato mancante | dato mancante | dato mancante | dato mancante | dato mancante | dato mancante | dato mancante | dato mancante | dato mancante | dato mancante | dato mancante | dato mancante | dato mancante | dato mancante | dato mancante | dato mancante |  | dato mancante | dato mancante | dato mancante | dato mancante | dato mancante | dato mancante | dato mancante | dato mancante | dato mancante | dato mancante | dato mancante | dato mancante | dato mancante | dato mancante | dato mancante | dato mancante | dato mancante | dato mancante | dato mancante | dato mancante | dato mancante | dato mancante | dato mancante | dato mancante | dato mancante | dato mancante | 0 | 0 | ok | Buono | Buono
0 | 0 | 0 | 0 | 0 | 0 | 0 |  | 0 | 0 | 0 | 0 | 0 | 0 | 0 | 0 | 0 | 0 | 0 | 0 | 0 | 0 | 0 | 0 | 0 | 0 |  |  | dato mancante | dato mancante | dato mancante | dato mancante | dato mancante | dato mancante | dato mancante | dato mancante | dato mancante | dato mancante | dato mancante | dato mancante | dato mancante | dato mancante | dato mancante | dato mancante | dato mancante | dato mancante | dato mancante | dato mancante | dato mancante | dato mancante | dato mancante | dato mancante | dato mancante | dato mancante | dato mancante | dato mancante | dato mancante | dato mancante | dato mancante | dato mancante | dato mancante | dato mancante | dato mancante | dato mancante | dato mancante | dato mancante | dato mancante | dato mancante | dato mancante | dato mancante | dato mancante | dato mancante | dato mancante | dato mancante | dato mancante | dato mancante | dato mancante | dato mancante | dato mancante | dato mancante |  | dato mancante | dato mancante | dato mancante | dato mancante | dato mancante | dato mancante | dato mancante | dato mancante | dato mancante | dato mancante | dato mancante | dato mancante | dato mancante | dato mancante | dato mancante | dato mancante | dato mancante | dato mancante | dato mancante | dato mancante | dato mancante | dato mancante | dato mancante | dato mancante | dato mancante | dato mancante | 0 | 0 | ok | Buono | Buono
0 | 0 | 0 | 0 | 0 | 0 | 0 |  | 0 | 0 | 0 | 0 | 0 | 0 | 0 | 0 | 0 | 0 | 0 | 0 | 0 | 0 | 0 | 0 | 0 | 0 |  |  | dato mancante | dato mancante | dato mancante | dato mancante | dato mancante | dato mancante | dato mancante | dato mancante | dato mancante | dato mancante | dato mancante | dato mancante | dato mancante | dato mancante | dato mancante | dato mancante | dato mancante | dato mancante | dato mancante | dato mancante | dato mancante | dato mancante | dato mancante | dato mancante | dato mancante | dato mancante | dato mancante | dato mancante | dato mancante | dato mancante | dato mancante | dato mancante | dato mancante | dato mancante | dato mancante | dato mancante | dato mancante | dato mancante | dato mancante | dato mancante | dato mancante | dato mancante | dato mancante | dato mancante | dato mancante | dato mancante | dato mancante | dato mancante | dato mancante | dato mancante | dato mancante | dato mancante |  | dato mancante | dato mancante | dato mancante | dato mancante | dato mancante | dato mancante | dato mancante | dato mancante | dato mancante | dato mancante | dato mancante | dato mancante | dato mancante | dato mancante | dato mancante | dato mancante | dato mancante | dato mancante | dato mancante | dato mancante | dato mancante | dato mancante | dato mancante | dato mancante | dato mancante | dato mancante | 0 | 0 | ok | Buono | Buono
0 | 0 | 0 | 0 | 0 | 0 | 0 |  | 0 | 0 | 0 | 0 | 0 | 0 | 0 | 0 | 0 | 0 | 0 | 0 | 0 | 0 | 0 | 0 | 0 | 0 |  |  | dato mancante | dato mancante | dato mancante | dato mancante | dato mancante | dato mancante | dato mancante | dato mancante | dato mancante | dato mancante | dato mancante | dato mancante | dato mancante | dato mancante | dato mancante | dato mancante | dato mancante | dato mancante | dato mancante | dato mancante | dato mancante | dato mancante | dato mancante | dato mancante | dato mancante | dato mancante | dato mancante | dato mancante | dato mancante | dato mancante | dato mancante | dato mancante | dato mancante | dato mancante | dato mancante | dato mancante | dato mancante | dato mancante | dato mancante | dato mancante | dato mancante | dato mancante | dato mancante | dato mancante | dato mancante | dato mancante | dato mancante | dato mancante | dato mancante | dato mancante | dato mancante | dato mancante |  | dato mancante | dato mancante | dato mancante | dato mancante | dato mancante | dato mancante | dato mancante | dato mancante | dato mancante | dato mancante | dato mancante | dato mancante | dato mancante | dato mancante | dato mancante | dato mancante | dato mancante | dato mancante | dato mancante | dato mancante | dato mancante | dato mancante | dato mancante | dato mancante | dato mancante | dato mancante | 0 | 0 | ok | Buono | Buono
0 | 0 | 0 | 0 | 0 | 0 | 0 |  | 0 | 0 | 0 | 0 | 0 | 0 | 0 | 0 | 0 | 0 | 0 | 0 | 0 | 0 | 0 | 0 | 0 | 0 |  |  | dato mancante | dato mancante | dato mancante | dato mancante | dato mancante | dato mancante | dato mancante | dato mancante | dato mancante | dato mancante | dato mancante | dato mancante | dato mancante | dato mancante | dato mancante | dato mancante | dato mancante | dato mancante | dato mancante | dato mancante | dato mancante | dato mancante | dato mancante | dato mancante | dato mancante | dato mancante | dato mancante | dato mancante | dato mancante | dato mancante | dato mancante | dato mancante | dato mancante | dato mancante | dato mancante | dato mancante | dato mancante | dato mancante | dato mancante | dato mancante | dato mancante | dato mancante | dato mancante | dato mancante | dato mancante | dato mancante | dato mancante | dato mancante | dato mancante | dato mancante | dato mancante | dato mancante |  | dato mancante | dato mancante | dato mancante | dato mancante | dato mancante | dato mancante | dato mancante | dato mancante | dato mancante | dato mancante | dato mancante | dato mancante | dato mancante | dato mancante | dato mancante | dato mancante | dato mancante | dato mancante | dato mancante | dato mancante | dato mancante | dato mancante | dato mancante | dato mancante | dato mancante | dato mancante | 0 | 0 | ok | Buono | Buono
0 | 0 | 0 | 0 | 0 | 0 | 0 |  | 0 | 0 | 0 | 0 | 0 | 0 | 0 | 0 | 0 | 0 | 0 | 0 | 0 | 0 | 0 | 0 | 0 | 0 |  |  | dato mancante | dato mancante | dato mancante | dato mancante | dato mancante | dato mancante | dato mancante | dato mancante | dato mancante | dato mancante | dato mancante | dato mancante | dato mancante | dato mancante | dato mancante | dato mancante | dato mancante | dato mancante | dato mancante | dato mancante | dato mancante | dato mancante | dato mancante | dato mancante | dato mancante | dato mancante | dato mancante | dato mancante | dato mancante | dato mancante | dato mancante | dato mancante | dato mancante | dato mancante | dato mancante | dato mancante | dato mancante | dato mancante | dato mancante | dato mancante | dato mancante | dato mancante | dato mancante | dato mancante | dato mancante | dato mancante | dato mancante | dato mancante | dato mancante | dato mancante | dato mancante | dato mancante |  | dato mancante | dato mancante | dato mancante | dato mancante | dato mancante | dato mancante | dato mancante | dato mancante | dato mancante | dato mancante | dato mancante | dato mancante | dato mancante | dato mancante | dato mancante | dato mancante | dato mancante | dato mancante | dato mancante | dato mancante | dato mancante | dato mancante | dato mancante | dato mancante | dato mancante | dato mancante | 0 | 0 | ok | Buono | Buono
0 | 0 | 0 | 0 | 0 | 0 | 0 |  | 0 | 0 | 0 | 0 | 0 | 0 | 0 | 0 | 0 | 0 | 0 | 0 | 0 | 0 | 0 | 0 | 0 | 0 |  |  | dato mancante | dato mancante | dato mancante | dato mancante | dato mancante | dato mancante | dato mancante | dato mancante | dato mancante | dato mancante | dato mancante | dato mancante | dato mancante | dato mancante | dato mancante | dato mancante | dato mancante | dato mancante | dato mancante | dato mancante | dato mancante | dato mancante | dato mancante | dato mancante | dato mancante | dato mancante | dato mancante | dato mancante | dato mancante | dato mancante | dato mancante | dato mancante | dato mancante | dato mancante | dato mancante | dato mancante | dato mancante | dato mancante | dato mancante | dato mancante | dato mancante | dato mancante | dato mancante | dato mancante | dato mancante | dato mancante | dato mancante | dato mancante | dato mancante | dato mancante | dato mancante | dato mancante |  | dato mancante | dato mancante | dato mancante | dato mancante | dato mancante | dato mancante | dato mancante | dato mancante | dato mancante | dato mancante | dato mancante | dato mancante | dato mancante | dato mancante | dato mancante | dato mancante | dato mancante | dato mancante | dato mancante | dato mancante | dato mancante | dato mancante | dato mancante | dato mancante | dato mancante | dato mancante | 0 | 0 | ok | Buono | Buono
0 | 0 | 0 | 0 | 0 | 0 | 0 |  | 0 | 0 | 0 | 0 | 0 | 0 | 0 | 0 | 0 | 0 | 0 | 0 | 0 | 0 | 0 | 0 | 0 | 0 |  |  | dato mancante | dato mancante | dato mancante | dato mancante | dato mancante | dato mancante | dato mancante | dato mancante | dato mancante | dato mancante | dato mancante | dato mancante | dato mancante | dato mancante | dato mancante | dato mancante | dato mancante | dato mancante | dato mancante | dato mancante | dato mancante | dato mancante | dato mancante | dato mancante | dato mancante | dato mancante | dato mancante | dato mancante | dato mancante | dato mancante | dato mancante | dato mancante | dato mancante | dato mancante | dato mancante | dato mancante | dato mancante | dato mancante | dato mancante | dato mancante | dato mancante | dato mancante | dato mancante | dato mancante | dato mancante | dato mancante | dato mancante | dato mancante | dato mancante | dato mancante | dato mancante | dato mancante |  | dato mancante | dato mancante | dato mancante | dato mancante | dato mancante | dato mancante | dato mancante | dato mancante | dato mancante | dato mancante | dato mancante | dato mancante | dato mancante | dato mancante | dato mancante | dato mancante | dato mancante | dato mancante | dato mancante | dato mancante | dato mancante | dato mancante | dato mancante | dato mancante | dato mancante | dato mancante | 0 | 0 | ok | Buono | Buono
0 | 0 | 0 | 0 | 0 | 0 | 0 |  | 0 | 0 | 0 | 0 | 0 | 0 | 0 | 0 | 0 | 0 | 0 | 0 | 0 | 0 | 0 | 0 | 0 | 0 |  |  | dato mancante | dato mancante | dato mancante | dato mancante | dato mancante | dato mancante | dato mancante | dato mancante | dato mancante | dato mancante | dato mancante | dato mancante | dato mancante | dato mancante | dato mancante | dato mancante | dato mancante | dato mancante | dato mancante | dato mancante | dato mancante | dato mancante | dato mancante | dato mancante | dato mancante | dato mancante | dato mancante | dato mancante | dato mancante | dato mancante | dato mancante | dato mancante | dato mancante | dato mancante | dato mancante | dato mancante | dato mancante | dato mancante | dato mancante | dato mancante | dato mancante | dato mancante | dato mancante | dato mancante | dato mancante | dato mancante | dato mancante | dato mancante | dato mancante | dato mancante | dato mancante | dato mancante |  | dato mancante | dato mancante | dato mancante | dato mancante | dato mancante | dato mancante | dato mancante | dato mancante | dato mancante | dato mancante | dato mancante | dato mancante | dato mancante | dato mancante | dato mancante | dato mancante | dato mancante | dato mancante | dato mancante | dato mancante | dato mancante | dato mancante | dato mancante | dato mancante | dato mancante | dato mancante | 0 | 0 | ok | Buono | Buono
0 | 0 | 0 | 0 | 0 | 0 | 0 |  | 0 | 0 | 0 | 0 | 0 | 0 | 0 | 0 | 0 | 0 | 0 | 0 | 0 | 0 | 0 | 0 | 0 | 0 |  |  | dato mancante | dato mancante | dato mancante | dato mancante | dato mancante | dato mancante | dato mancante | dato mancante | dato mancante | dato mancante | dato mancante | dato mancante | dato mancante | dato mancante | dato mancante | dato mancante | dato mancante | dato mancante | dato mancante | dato mancante | dato mancante | dato mancante | dato mancante | dato mancante | dato mancante | dato mancante | dato mancante | dato mancante | dato mancante | dato mancante | dato mancante | dato mancante | dato mancante | dato mancante | dato mancante | dato mancante | dato mancante | dato mancante | dato mancante | dato mancante | dato mancante | dato mancante | dato mancante | dato mancante | dato mancante | dato mancante | dato mancante | dato mancante | dato mancante | dato mancante | dato mancante | dato mancante |  | dato mancante | dato mancante | dato mancante | dato mancante | dato mancante | dato mancante | dato mancante | dato mancante | dato mancante | dato mancante | dato mancante | dato mancante | dato mancante | dato mancante | dato mancante | dato mancante | dato mancante | dato mancante | dato mancante | dato mancante | dato mancante | dato mancante | dato mancante | dato mancante | dato mancante | dato mancante | 0 | 0 | ok | Buono | Buono
0 | 0 | 0 | 0 | 0 | 0 | 0 |  | 0 | 0 | 0 | 0 | 0 | 0 | 0 | 0 | 0 | 0 | 0 | 0 | 0 | 0 | 0 | 0 | 0 | 0 |  |  | dato mancante | dato mancante | dato mancante | dato mancante | dato mancante | dato mancante | dato mancante | dato mancante | dato mancante | dato mancante | dato mancante | dato mancante | dato mancante | dato mancante | dato mancante | dato mancante | dato mancante | dato mancante | dato mancante | dato mancante | dato mancante | dato mancante | dato mancante | dato mancante | dato mancante | dato mancante | dato mancante | dato mancante | dato mancante | dato mancante | dato mancante | dato mancante | dato mancante | dato mancante | dato mancante | dato mancante | dato mancante | dato mancante | dato mancante | dato mancante | dato mancante | dato mancante | dato mancante | dato mancante | dato mancante | dato mancante | dato mancante | dato mancante | dato mancante | dato mancante | dato mancante | dato mancante |  | dato mancante | dato mancante | dato mancante | dato mancante | dato mancante | dato mancante | dato mancante | dato mancante | dato mancante | dato mancante | dato mancante | dato mancante | dato mancante | dato mancante | dato mancante | dato mancante | dato mancante | dato mancante | dato mancante | dato mancante | dato mancante | dato mancante | dato mancante | dato mancante | dato mancante | dato mancante | 0 | 0 | ok | Buono | Buono
0 | 0 | 0 | 0 | 0 | 0 | 0 |  | 0 | 0 | 0 | 0 | 0 | 0 | 0 | 0 | 0 | 0 | 0 | 0 | 0 | 0 | 0 | 0 | 0 | 0 |  |  | dato mancante | dato mancante | dato mancante | dato mancante | dato mancante | dato mancante | dato mancante | dato mancante | dato mancante | dato mancante | dato mancante | dato mancante | dato mancante | dato mancante | dato mancante | dato mancante | dato mancante | dato mancante | dato mancante | dato mancante | dato mancante | dato mancante | dato mancante | dato mancante | dato mancante | dato mancante | dato mancante | dato mancante | dato mancante | dato mancante | dato mancante | dato mancante | dato mancante | dato mancante | dato mancante | dato mancante | dato mancante | dato mancante | dato mancante | dato mancante | dato mancante | dato mancante | dato mancante | dato mancante | dato mancante | dato mancante | dato mancante | dato mancante | dato mancante | dato mancante | dato mancante | dato mancante |  | dato mancante | dato mancante | dato mancante | dato mancante | dato mancante | dato mancante | dato mancante | dato mancante | dato mancante | dato mancante | dato mancante | dato mancante | dato mancante | dato mancante | dato mancante | dato mancante | dato mancante | dato mancante | dato mancante | dato mancante | dato mancante | dato mancante | dato mancante | dato mancante | dato mancante | dato mancante | 0 | 0 | ok | Buono | Buono
0 | 0 | 0 | 0 | 0 | 0 | 0 |  | 0 | 0 | 0 | 0 | 0 | 0 | 0 | 0 | 0 | 0 | 0 | 0 | 0 | 0 | 0 | 0 | 0 | 0 |  |  | dato mancante | dato mancante | dato mancante | dato mancante | dato mancante | dato mancante | dato mancante | dato mancante | dato mancante | dato mancante | dato mancante | dato mancante | dato mancante | dato mancante | dato mancante | dato mancante | dato mancante | dato mancante | dato mancante | dato mancante | dato mancante | dato mancante | dato mancante | dato mancante | dato mancante | dato mancante | dato mancante | dato mancante | dato mancante | dato mancante | dato mancante | dato mancante | dato mancante | dato mancante | dato mancante | dato mancante | dato mancante | dato mancante | dato mancante | dato mancante | dato mancante | dato mancante | dato mancante | dato mancante | dato mancante | dato mancante | dato mancante | dato mancante | dato mancante | dato mancante | dato mancante | dato mancante |  | dato mancante | dato mancante | dato mancante | dato mancante | dato mancante | dato mancante | dato mancante | dato mancante | dato mancante | dato mancante | dato mancante | dato mancante | dato mancante | dato mancante | dato mancante | dato mancante | dato mancante | dato mancante | dato mancante | dato mancante | dato mancante | dato mancante | dato mancante | dato mancante | dato mancante | dato mancante | 0 | 0 | ok | Buono | Buono
0 | 0 | 0 | 0 | 0 | 0 | 0 |  | 0 | 0 | 0 | 0 | 0 | 0 | 0 | 0 | 0 | 0 | 0 | 0 | 0 | 0 | 0 | 0 | 0 | 0 |  |  | dato mancante | dato mancante | dato mancante | dato mancante | dato mancante | dato mancante | dato mancante | dato mancante | dato mancante | dato mancante | dato mancante | dato mancante | dato mancante | dato mancante | dato mancante | dato mancante | dato mancante | dato mancante | dato mancante | dato mancante | dato mancante | dato mancante | dato mancante | dato mancante | dato mancante | dato mancante | dato mancante | dato mancante | dato mancante | dato mancante | dato mancante | dato mancante | dato mancante | dato mancante | dato mancante | dato mancante | dato mancante | dato mancante | dato mancante | dato mancante | dato mancante | dato mancante | dato mancante | dato mancante | dato mancante | dato mancante | dato mancante | dato mancante | dato mancante | dato mancante | dato mancante | dato mancante |  | dato mancante | dato mancante | dato mancante | dato mancante | dato mancante | dato mancante | dato mancante | dato mancante | dato mancante | dato mancante | dato mancante | dato mancante | dato mancante | dato mancante | dato mancante | dato mancante | dato mancante | dato mancante | dato mancante | dato mancante | dato mancante | dato mancante | dato mancante | dato mancante | dato mancante | dato mancante | 0 | 0 | ok | Buono | Buono
0 | 0 | 0 | 0 | 0 | 0 | 0 |  | 0 | 0 | 0 | 0 | 0 | 0 | 0 | 0 | 0 | 0 | 0 | 0 | 0 | 0 | 0 | 0 | 0 | 0 |  |  | dato mancante | dato mancante | dato mancante | dato mancante | dato mancante | dato mancante | dato mancante | dato mancante | dato mancante | dato mancante | dato mancante | dato mancante | dato mancante | dato mancante | dato mancante | dato mancante | dato mancante | dato mancante | dato mancante | dato mancante | dato mancante | dato mancante | dato mancante | dato mancante | dato mancante | dato mancante | dato mancante | dato mancante | dato mancante | dato mancante | dato mancante | dato mancante | dato mancante | dato mancante | dato mancante | dato mancante | dato mancante | dato mancante | dato mancante | dato mancante | dato mancante | dato mancante | dato mancante | dato mancante | dato mancante | dato mancante | dato mancante | dato mancante | dato mancante | dato mancante | dato mancante | dato mancante |  | dato mancante | dato mancante | dato mancante | dato mancante | dato mancante | dato mancante | dato mancante | dato mancante | dato mancante | dato mancante | dato mancante | dato mancante | dato mancante | dato mancante | dato mancante | dato mancante | dato mancante | dato mancante | dato mancante | dato mancante | dato mancante | dato mancante | dato mancante | dato mancante | dato mancante | dato mancante | 0 | 0 | ok | Buono | Buono
0 | 0 | 0 | 0 | 0 | 0 | 0 |  | 0 | 0 | 0 | 0 | 0 | 0 | 0 | 0 | 0 | 0 | 0 | 0 | 0 | 0 | 0 | 0 | 0 | 0 |  |  | dato mancante | dato mancante | dato mancante | dato mancante | dato mancante | dato mancante | dato mancante | dato mancante | dato mancante | dato mancante | dato mancante | dato mancante | dato mancante | dato mancante | dato mancante | dato mancante | dato mancante | dato mancante | dato mancante | dato mancante | dato mancante | dato mancante | dato mancante | dato mancante | dato mancante | dato mancante | dato mancante | dato mancante | dato mancante | dato mancante | dato mancante | dato mancante | dato mancante | dato mancante | dato mancante | dato mancante | dato mancante | dato mancante | dato mancante | dato mancante | dato mancante | dato mancante | dato mancante | dato mancante | dato mancante | dato mancante | dato mancante | dato mancante | dato mancante | dato mancante | dato mancante | dato mancante |  | dato mancante | dato mancante | dato mancante | dato mancante | dato mancante | dato mancante | dato mancante | dato mancante | dato mancante | dato mancante | dato mancante | dato mancante | dato mancante | dato mancante | dato mancante | dato mancante | dato mancante | dato mancante | dato mancante | dato mancante | dato mancante | dato mancante | dato mancante | dato mancante | dato mancante | dato mancante | 0 | 0 | ok | Buono | Buono
0 | 0 | 0 | 0 | 0 | 0 | 0 |  | 0 | 0 | 0 | 0 | 0 | 0 | 0 | 0 | 0 | 0 | 0 | 0 | 0 | 0 | 0 | 0 | 0 | 0 |  |  | dato mancante | dato mancante | dato mancante | dato mancante | dato mancante | dato mancante | dato mancante | dato mancante | dato mancante | dato mancante | dato mancante | dato mancante | dato mancante | dato mancante | dato mancante | dato mancante | dato mancante | dato mancante | dato mancante | dato mancante | dato mancante | dato mancante | dato mancante | dato mancante | dato mancante | dato mancante | dato mancante | dato mancante | dato mancante | dato mancante | dato mancante | dato mancante | dato mancante | dato mancante | dato mancante | dato mancante | dato mancante | dato mancante | dato mancante | dato mancante | dato mancante | dato mancante | dato mancante | dato mancante | dato mancante | dato mancante | dato mancante | dato mancante | dato mancante | dato mancante | dato mancante | dato mancante |  | dato mancante | dato mancante | dato mancante | dato mancante | dato mancante | dato mancante | dato mancante | dato mancante | dato mancante | dato mancante | dato mancante | dato mancante | dato mancante | dato mancante | dato mancante | dato mancante | dato mancante | dato mancante | dato mancante | dato mancante | dato mancante | dato mancante | dato mancante | dato mancante | dato mancante | dato mancante | 0 | 0 | ok | Buono | Buono
0 | 0 | 0 | 0 | 0 | 0 | 0 |  | 0 | 0 | 0 | 0 | 0 | 0 | 0 | 0 | 0 | 0 | 0 | 0 | 0 | 0 | 0 | 0 | 0 | 0 |  |  | dato mancante | dato mancante | dato mancante | dato mancante | dato mancante | dato mancante | dato mancante | dato mancante | dato mancante | dato mancante | dato mancante | dato mancante | dato mancante | dato mancante | dato mancante | dato mancante | dato mancante | dato mancante | dato mancante | dato mancante | dato mancante | dato mancante | dato mancante | dato mancante | dato mancante | dato mancante | dato mancante | dato mancante | dato mancante | dato mancante | dato mancante | dato mancante | dato mancante | dato mancante | dato mancante | dato mancante | dato mancante | dato mancante | dato mancante | dato mancante | dato mancante | dato mancante | dato mancante | dato mancante | dato mancante | dato mancante | dato mancante | dato mancante | dato mancante | dato mancante | dato mancante | dato mancante |  | dato mancante | dato mancante | dato mancante | dato mancante | dato mancante | dato mancante | dato mancante | dato mancante | dato mancante | dato mancante | dato mancante | dato mancante | dato mancante | dato mancante | dato mancante | dato mancante | dato mancante | dato mancante | dato mancante | dato mancante | dato mancante | dato mancante | dato mancante | dato mancante | dato mancante | dato mancante | 0 | 0 | ok | Buono | Buono
0 | 0 | 0 | 0 | 0 | 0 | 0 |  | 0 | 0 | 0 | 0 | 0 | 0 | 0 | 0 | 0 | 0 | 0 | 0 | 0 | 0 | 0 | 0 | 0 | 0 |  |  | dato mancante | dato mancante | dato mancante | dato mancante | dato mancante | dato mancante | dato mancante | dato mancante | dato mancante | dato mancante | dato mancante | dato mancante | dato mancante | dato mancante | dato mancante | dato mancante | dato mancante | dato mancante | dato mancante | dato mancante | dato mancante | dato mancante | dato mancante | dato mancante | dato mancante | dato mancante | dato mancante | dato mancante | dato mancante | dato mancante | dato mancante | dato mancante | dato mancante | dato mancante | dato mancante | dato mancante | dato mancante | dato mancante | dato mancante | dato mancante | dato mancante | dato mancante | dato mancante | dato mancante | dato mancante | dato mancante | dato mancante | dato mancante | dato mancante | dato mancante | dato mancante | dato mancante |  | dato mancante | dato mancante | dato mancante | dato mancante | dato mancante | dato mancante | dato mancante | dato mancante | dato mancante | dato mancante | dato mancante | dato mancante | dato mancante | dato mancante | dato mancante | dato mancante | dato mancante | dato mancante | dato mancante | dato mancante | dato mancante | dato mancante | dato mancante | dato mancante | dato mancante | dato mancante | 0 | 0 | ok | Buono | Buono
0 | 0 | 0 | 0 | 0 | 0 | 0 |  | 0 | 0 | 0 | 0 | 0 | 0 | 0 | 0 | 0 | 0 | 0 | 0 | 0 | 0 | 0 | 0 | 0 | 0 |  |  | dato mancante | dato mancante | dato mancante | dato mancante | dato mancante | dato mancante | dato mancante | dato mancante | dato mancante | dato mancante | dato mancante | dato mancante | dato mancante | dato mancante | dato mancante | dato mancante | dato mancante | dato mancante | dato mancante | dato mancante | dato mancante | dato mancante | dato mancante | dato mancante | dato mancante | dato mancante | dato mancante | dato mancante | dato mancante | dato mancante | dato mancante | dato mancante | dato mancante | dato mancante | dato mancante | dato mancante | dato mancante | dato mancante | dato mancante | dato mancante | dato mancante | dato mancante | dato mancante | dato mancante | dato mancante | dato mancante | dato mancante | dato mancante | dato mancante | dato mancante | dato mancante | dato mancante |  | dato mancante | dato mancante | dato mancante | dato mancante | dato mancante | dato mancante | dato mancante | dato mancante | dato mancante | dato mancante | dato mancante | dato mancante | dato mancante | dato mancante | dato mancante | dato mancante | dato mancante | dato mancante | dato mancante | dato mancante | dato mancante | dato mancante | dato mancante | dato mancante | dato mancante | dato mancante | 0 | 0 | ok | Buono | Buono
0 | 0 | 0 | 0 | 0 | 0 | 0 |  | 0 | 0 | 0 | 0 | 0 | 0 | 0 | 0 | 0 | 0 | 0 | 0 | 0 | 0 | 0 | 0 | 0 | 0 |  |  | dato mancante | dato mancante | dato mancante | dato mancante | dato mancante | dato mancante | dato mancante | dato mancante | dato mancante | dato mancante | dato mancante | dato mancante | dato mancante | dato mancante | dato mancante | dato mancante | dato mancante | dato mancante | dato mancante | dato mancante | dato mancante | dato mancante | dato mancante | dato mancante | dato mancante | dato mancante | dato mancante | dato mancante | dato mancante | dato mancante | dato mancante | dato mancante | dato mancante | dato mancante | dato mancante | dato mancante | dato mancante | dato mancante | dato mancante | dato mancante | dato mancante | dato mancante | dato mancante | dato mancante | dato mancante | dato mancante | dato mancante | dato mancante | dato mancante | dato mancante | dato mancante | dato mancante |  | dato mancante | dato mancante | dato mancante | dato mancante | dato mancante | dato mancante | dato mancante | dato mancante | dato mancante | dato mancante | dato mancante | dato mancante | dato mancante | dato mancante | dato mancante | dato mancante | dato mancante | dato mancante | dato mancante | dato mancante | dato mancante | dato mancante | dato mancante | dato mancante | dato mancante | dato mancante | 0 | 0 | ok | Buono | Buono
0 | 0 | 0 | 0 | 0 | 0 | 0 |  | 0 | 0 | 0 | 0 | 0 | 0 | 0 | 0 | 0 | 0 | 0 | 0 | 0 | 0 | 0 | 0 | 0 | 0 |  |  | dato mancante | dato mancante | dato mancante | dato mancante | dato mancante | dato mancante | dato mancante | dato mancante | dato mancante | dato mancante | dato mancante | dato mancante | dato mancante | dato mancante | dato mancante | dato mancante | dato mancante | dato mancante | dato mancante | dato mancante | dato mancante | dato mancante | dato mancante | dato mancante | dato mancante | dato mancante | dato mancante | dato mancante | dato mancante | dato mancante | dato mancante | dato mancante | dato mancante | dato mancante | dato mancante | dato mancante | dato mancante | dato mancante | dato mancante | dato mancante | dato mancante | dato mancante | dato mancante | dato mancante | dato mancante | dato mancante | dato mancante | dato mancante | dato mancante | dato mancante | dato mancante | dato mancante |  | dato mancante | dato mancante | dato mancante | dato mancante | dato mancante | dato mancante | dato mancante | dato mancante | dato mancante | dato mancante | dato mancante | dato mancante | dato mancante | dato mancante | dato mancante | dato mancante | dato mancante | dato mancante | dato mancante | dato mancante | dato mancante | dato mancante | dato mancante | dato mancante | dato mancante | dato mancante | 0 | 0 | ok | Buono | Buono
0 | 0 | 0 | 0 | 0 | 0 | 0 |  | 0 | 0 | 0 | 0 | 0 | 0 | 0 | 0 | 0 | 0 | 0 | 0 | 0 | 0 | 0 | 0 | 0 | 0 |  |  | dato mancante | dato mancante | dato mancante | dato mancante | dato mancante | dato mancante | dato mancante | dato mancante | dato mancante | dato mancante | dato mancante | dato mancante | dato mancante | dato mancante | dato mancante | dato mancante | dato mancante | dato mancante | dato mancante | dato mancante | dato mancante | dato mancante | dato mancante | dato mancante | dato mancante | dato mancante | dato mancante | dato mancante | dato mancante | dato mancante | dato mancante | dato mancante | dato mancante | dato mancante | dato mancante | dato mancante | dato mancante | dato mancante | dato mancante | dato mancante | dato mancante | dato mancante | dato mancante | dato mancante | dato mancante | dato mancante | dato mancante | dato mancante | dato mancante | dato mancante | dato mancante | dato mancante |  | dato mancante | dato mancante | dato mancante | dato mancante | dato mancante | dato mancante | dato mancante | dato mancante | dato mancante | dato mancante | dato mancante | dato mancante | dato mancante | dato mancante | dato mancante | dato mancante | dato mancante | dato mancante | dato mancante | dato mancante | dato mancante | dato mancante | dato mancante | dato mancante | dato mancante | dato mancante | 0 | 0 | ok | Buono | Buono
0 | 0 | 0 | 0 | 0 | 0 | 0 |  | 0 | 0 | 0 | 0 | 0 | 0 | 0 | 0 | 0 | 0 | 0 | 0 | 0 | 0 | 0 | 0 | 0 | 0 |  |  | dato mancante | dato mancante | dato mancante | dato mancante | dato mancante | dato mancante | dato mancante | dato mancante | dato mancante | dato mancante | dato mancante | dato mancante | dato mancante | dato mancante | dato mancante | dato mancante | dato mancante | dato mancante | dato mancante | dato mancante | dato mancante | dato mancante | dato mancante | dato mancante | dato mancante | dato mancante | dato mancante | dato mancante | dato mancante | dato mancante | dato mancante | dato mancante | dato mancante | dato mancante | dato mancante | dato mancante | dato mancante | dato mancante | dato mancante | dato mancante | dato mancante | dato mancante | dato mancante | dato mancante | dato mancante | dato mancante | dato mancante | dato mancante | dato mancante | dato mancante | dato mancante | dato mancante |  | dato mancante | dato mancante | dato mancante | dato mancante | dato mancante | dato mancante | dato mancante | dato mancante | dato mancante | dato mancante | dato mancante | dato mancante | dato mancante | dato mancante | dato mancante | dato mancante | dato mancante | dato mancante | dato mancante | dato mancante | dato mancante | dato mancante | dato mancante | dato mancante | dato mancante | dato mancante | 0 | 0 | ok | Buono | Buono
0 | 0 | 0 | 0 | 0 | 0 | 0 |  | 0 | 0 | 0 | 0 | 0 | 0 | 0 | 0 | 0 | 0 | 0 | 0 | 0 | 0 | 0 | 0 | 0 | 0 |  |  | dato mancante | dato mancante | dato mancante | dato mancante | dato mancante | dato mancante | dato mancante | dato mancante | dato mancante | dato mancante | dato mancante | dato mancante | dato mancante | dato mancante | dato mancante | dato mancante | dato mancante | dato mancante | dato mancante | dato mancante | dato mancante | dato mancante | dato mancante | dato mancante | dato mancante | dato mancante | dato mancante | dato mancante | dato mancante | dato mancante | dato mancante | dato mancante | dato mancante | dato mancante | dato mancante | dato mancante | dato mancante | dato mancante | dato mancante | dato mancante | dato mancante | dato mancante | dato mancante | dato mancante | dato mancante | dato mancante | dato mancante | dato mancante | dato mancante | dato mancante | dato mancante | dato mancante |  | dato mancante | dato mancante | dato mancante | dato mancante | dato mancante | dato mancante | dato mancante | dato mancante | dato mancante | dato mancante | dato mancante | dato mancante | dato mancante | dato mancante | dato mancante | dato mancante | dato mancante | dato mancante | dato mancante | dato mancante | dato mancante | dato mancante | dato mancante | dato mancante | dato mancante | dato mancante | 0 | 0 | ok | Buono | Buono
0 | 0 | 0 | 0 | 0 | 0 | 0 |  | 0 | 0 | 0 | 0 | 0 | 0 | 0 | 0 | 0 | 0 | 0 | 0 | 0 | 0 | 0 | 0 | 0 | 0 |  |  | dato mancante | dato mancante | dato mancante | dato mancante | dato mancante | dato mancante | dato mancante | dato mancante | dato mancante | dato mancante | dato mancante | dato mancante | dato mancante | dato mancante | dato mancante | dato mancante | dato mancante | dato mancante | dato mancante | dato mancante | dato mancante | dato mancante | dato mancante | dato mancante | dato mancante | dato mancante | dato mancante | dato mancante | dato mancante | dato mancante | dato mancante | dato mancante | dato mancante | dato mancante | dato mancante | dato mancante | dato mancante | dato mancante | dato mancante | dato mancante | dato mancante | dato mancante | dato mancante | dato mancante | dato mancante | dato mancante | dato mancante | dato mancante | dato mancante | dato mancante | dato mancante | dato mancante |  | dato mancante | dato mancante | dato mancante | dato mancante | dato mancante | dato mancante | dato mancante | dato mancante | dato mancante | dato mancante | dato mancante | dato mancante | dato mancante | dato mancante | dato mancante | dato mancante | dato mancante | dato mancante | dato mancante | dato mancante | dato mancante | dato mancante | dato mancante | dato mancante | dato mancante | dato mancante | 0 | 0 | ok | Buono | Buono
0 | 0 | 0 | 0 | 0 | 0 | 0 |  | 0 | 0 | 0 | 0 | 0 | 0 | 0 | 0 | 0 | 0 | 0 | 0 | 0 | 0 | 0 | 0 | 0 | 0 |  |  | dato mancante | dato mancante | dato mancante | dato mancante | dato mancante | dato mancante | dato mancante | dato mancante | dato mancante | dato mancante | dato mancante | dato mancante | dato mancante | dato mancante | dato mancante | dato mancante | dato mancante | dato mancante | dato mancante | dato mancante | dato mancante | dato mancante | dato mancante | dato mancante | dato mancante | dato mancante | dato mancante | dato mancante | dato mancante | dato mancante | dato mancante | dato mancante | dato mancante | dato mancante | dato mancante | dato mancante | dato mancante | dato mancante | dato mancante | dato mancante | dato mancante | dato mancante | dato mancante | dato mancante | dato mancante | dato mancante | dato mancante | dato mancante | dato mancante | dato mancante | dato mancante | dato mancante |  | dato mancante | dato mancante | dato mancante | dato mancante | dato mancante | dato mancante | dato mancante | dato mancante | dato mancante | dato mancante | dato mancante | dato mancante | dato mancante | dato mancante | dato mancante | dato mancante | dato mancante | dato mancante | dato mancante | dato mancante | dato mancante | dato mancante | dato mancante | dato mancante | dato mancante | dato mancante | 0 | 0 | ok | Buono | Buono
0 | 0 | 0 | 0 | 0 | 0 | 0 |  | 0 | 0 | 0 | 0 | 0 | 0 | 0 | 0 | 0 | 0 | 0 | 0 | 0 | 0 | 0 | 0 | 0 | 0 |  |  | dato mancante | dato mancante | dato mancante | dato mancante | dato mancante | dato mancante | dato mancante | dato mancante | dato mancante | dato mancante | dato mancante | dato mancante | dato mancante | dato mancante | dato mancante | dato mancante | dato mancante | dato mancante | dato mancante | dato mancante | dato mancante | dato mancante | dato mancante | dato mancante | dato mancante | dato mancante | dato mancante | dato mancante | dato mancante | dato mancante | dato mancante | dato mancante | dato mancante | dato mancante | dato mancante | dato mancante | dato mancante | dato mancante | dato mancante | dato mancante | dato mancante | dato mancante | dato mancante | dato mancante | dato mancante | dato mancante | dato mancante | dato mancante | dato mancante | dato mancante | dato mancante | dato mancante |  | dato mancante | dato mancante | dato mancante | dato mancante | dato mancante | dato mancante | dato mancante | dato mancante | dato mancante | dato mancante | dato mancante | dato mancante | dato mancante | dato mancante | dato mancante | dato mancante | dato mancante | dato mancante | dato mancante | dato mancante | dato mancante | dato mancante | dato mancante | dato mancante | dato mancante | dato mancante | 0 | 0 | ok | Buono | Buono
0 | 0 | 0 | 0 | 0 | 0 | 0 |  | 0 | 0 | 0 | 0 | 0 | 0 | 0 | 0 | 0 | 0 | 0 | 0 | 0 | 0 | 0 | 0 | 0 | 0 |  |  | dato mancante | dato mancante | dato mancante | dato mancante | dato mancante | dato mancante | dato mancante | dato mancante | dato mancante | dato mancante | dato mancante | dato mancante | dato mancante | dato mancante | dato mancante | dato mancante | dato mancante | dato mancante | dato mancante | dato mancante | dato mancante | dato mancante | dato mancante | dato mancante | dato mancante | dato mancante | dato mancante | dato mancante | dato mancante | dato mancante | dato mancante | dato mancante | dato mancante | dato mancante | dato mancante | dato mancante | dato mancante | dato mancante | dato mancante | dato mancante | dato mancante | dato mancante | dato mancante | dato mancante | dato mancante | dato mancante | dato mancante | dato mancante | dato mancante | dato mancante | dato mancante | dato mancante |  | dato mancante | dato mancante | dato mancante | dato mancante | dato mancante | dato mancante | dato mancante | dato mancante | dato mancante | dato mancante | dato mancante | dato mancante | dato mancante | dato mancante | dato mancante | dato mancante | dato mancante | dato mancante | dato mancante | dato mancante | dato mancante | dato mancante | dato mancante | dato mancante | dato mancante | dato mancante | 0 | 0 | ok | Buono | Buono
0 | 0 | 0 | 0 | 0 | 0 | 0 |  | 0 | 0 | 0 | 0 | 0 | 0 | 0 | 0 | 0 | 0 | 0 | 0 | 0 | 0 | 0 | 0 | 0 | 0 |  |  | dato mancante | dato mancante | dato mancante | dato mancante | dato mancante | dato mancante | dato mancante | dato mancante | dato mancante | dato mancante | dato mancante | dato mancante | dato mancante | dato mancante | dato mancante | dato mancante | dato mancante | dato mancante | dato mancante | dato mancante | dato mancante | dato mancante | dato mancante | dato mancante | dato mancante | dato mancante | dato mancante | dato mancante | dato mancante | dato mancante | dato mancante | dato mancante | dato mancante | dato mancante | dato mancante | dato mancante | dato mancante | dato mancante | dato mancante | dato mancante | dato mancante | dato mancante | dato mancante | dato mancante | dato mancante | dato mancante | dato mancante | dato mancante | dato mancante | dato mancante | dato mancante | dato mancante |  | dato mancante | dato mancante | dato mancante | dato mancante | dato mancante | dato mancante | dato mancante | dato mancante | dato mancante | dato mancante | dato mancante | dato mancante | dato mancante | dato mancante | dato mancante | dato mancante | dato mancante | dato mancante | dato mancante | dato mancante | dato mancante | dato mancante | dato mancante | dato mancante | dato mancante | dato mancante | 0 | 0 | ok | Buono | Buono
0 | 0 | 0 | 0 | 0 | 0 | 0 |  | 0 | 0 | 0 | 0 | 0 | 0 | 0 | 0 | 0 | 0 | 0 | 0 | 0 | 0 | 0 | 0 | 0 | 0 |  |  | dato mancante | dato mancante | dato mancante | dato mancante | dato mancante | dato mancante | dato mancante | dato mancante | dato mancante | dato mancante | dato mancante | dato mancante | dato mancante | dato mancante | dato mancante | dato mancante | dato mancante | dato mancante | dato mancante | dato mancante | dato mancante | dato mancante | dato mancante | dato mancante | dato mancante | dato mancante | dato mancante | dato mancante | dato mancante | dato mancante | dato mancante | dato mancante | dato mancante | dato mancante | dato mancante | dato mancante | dato mancante | dato mancante | dato mancante | dato mancante | dato mancante | dato mancante | dato mancante | dato mancante | dato mancante | dato mancante | dato mancante | dato mancante | dato mancante | dato mancante | dato mancante | dato mancante |  | dato mancante | dato mancante | dato mancante | dato mancante | dato mancante | dato mancante | dato mancante | dato mancante | dato mancante | dato mancante | dato mancante | dato mancante | dato mancante | dato mancante | dato mancante | dato mancante | dato mancante | dato mancante | dato mancante | dato mancante | dato mancante | dato mancante | dato mancante | dato mancante | dato mancante | dato mancante | 0 | 0 | ok | Buono | Buono
0 | 0 | 0 | 0 | 0 | 0 | 0 |  | 0 | 0 | 0 | 0 | 0 | 0 | 0 | 0 | 0 | 0 | 0 | 0 | 0 | 0 | 0 | 0 | 0 | 0 |  |  | dato mancante | dato mancante | dato mancante | dato mancante | dato mancante | dato mancante | dato mancante | dato mancante | dato mancante | dato mancante | dato mancante | dato mancante | dato mancante | dato mancante | dato mancante | dato mancante | dato mancante | dato mancante | dato mancante | dato mancante | dato mancante | dato mancante | dato mancante | dato mancante | dato mancante | dato mancante | dato mancante | dato mancante | dato mancante | dato mancante | dato mancante | dato mancante | dato mancante | dato mancante | dato mancante | dato mancante | dato mancante | dato mancante | dato mancante | dato mancante | dato mancante | dato mancante | dato mancante | dato mancante | dato mancante | dato mancante | dato mancante | dato mancante | dato mancante | dato mancante | dato mancante | dato mancante |  | dato mancante | dato mancante | dato mancante | dato mancante | dato mancante | dato mancante | dato mancante | dato mancante | dato mancante | dato mancante | dato mancante | dato mancante | dato mancante | dato mancante | dato mancante | dato mancante | dato mancante | dato mancante | dato mancante | dato mancante | dato mancante | dato mancante | dato mancante | dato mancante | dato mancante | dato mancante | 0 | 0 | ok | Buono | Buono
0 | 0 | 0 | 0 | 0 | 0 | 0 |  | 0 | 0 | 0 | 0 | 0 | 0 | 0 | 0 | 0 | 0 | 0 | 0 | 0 | 0 | 0 | 0 | 0 | 0 |  |  | dato mancante | dato mancante | dato mancante | dato mancante | dato mancante | dato mancante | dato mancante | dato mancante | dato mancante | dato mancante | dato mancante | dato mancante | dato mancante | dato mancante | dato mancante | dato mancante | dato mancante | dato mancante | dato mancante | dato mancante | dato mancante | dato mancante | dato mancante | dato mancante | dato mancante | dato mancante | dato mancante | dato mancante | dato mancante | dato mancante | dato mancante | dato mancante | dato mancante | dato mancante | dato mancante | dato mancante | dato mancante | dato mancante | dato mancante | dato mancante | dato mancante | dato mancante | dato mancante | dato mancante | dato mancante | dato mancante | dato mancante | dato mancante | dato mancante | dato mancante | dato mancante | dato mancante |  | dato mancante | dato mancante | dato mancante | dato mancante | dato mancante | dato mancante | dato mancante | dato mancante | dato mancante | dato mancante | dato mancante | dato mancante | dato mancante | dato mancante | dato mancante | dato mancante | dato mancante | dato mancante | dato mancante | dato mancante | dato mancante | dato mancante | dato mancante | dato mancante | dato mancante | dato mancante | 0 | 0 | ok | Buono | Buono
0 | 0 | 0 | 0 | 0 | 0 | 0 |  | 0 | 0 | 0 | 0 | 0 | 0 | 0 | 0 | 0 | 0 | 0 | 0 | 0 | 0 | 0 | 0 | 0 | 0 |  |  | dato mancante | dato mancante | dato mancante | dato mancante | dato mancante | dato mancante | dato mancante | dato mancante | dato mancante | dato mancante | dato mancante | dato mancante | dato mancante | dato mancante | dato mancante | dato mancante | dato mancante | dato mancante | dato mancante | dato mancante | dato mancante | dato mancante | dato mancante | dato mancante | dato mancante | dato mancante | dato mancante | dato mancante | dato mancante | dato mancante | dato mancante | dato mancante | dato mancante | dato mancante | dato mancante | dato mancante | dato mancante | dato mancante | dato mancante | dato mancante | dato mancante | dato mancante | dato mancante | dato mancante | dato mancante | dato mancante | dato mancante | dato mancante | dato mancante | dato mancante | dato mancante | dato mancante |  | dato mancante | dato mancante | dato mancante | dato mancante | dato mancante | dato mancante | dato mancante | dato mancante | dato mancante | dato mancante | dato mancante | dato mancante | dato mancante | dato mancante | dato mancante | dato mancante | dato mancante | dato mancante | dato mancante | dato mancante | dato mancante | dato mancante | dato mancante | dato mancante | dato mancante | dato mancante | 0 | 0 | ok | Buono | Buono
0 | 0 | 0 | 0 | 0 | 0 | 0 |  | 0 | 0 | 0 | 0 | 0 | 0 | 0 | 0 | 0 | 0 | 0 | 0 | 0 | 0 | 0 | 0 | 0 | 0 |  |  | dato mancante | dato mancante | dato mancante | dato mancante | dato mancante | dato mancante | dato mancante | dato mancante | dato mancante | dato mancante | dato mancante | dato mancante | dato mancante | dato mancante | dato mancante | dato mancante | dato mancante | dato mancante | dato mancante | dato mancante | dato mancante | dato mancante | dato mancante | dato mancante | dato mancante | dato mancante | dato mancante | dato mancante | dato mancante | dato mancante | dato mancante | dato mancante | dato mancante | dato mancante | dato mancante | dato mancante | dato mancante | dato mancante | dato mancante | dato mancante | dato mancante | dato mancante | dato mancante | dato mancante | dato mancante | dato mancante | dato mancante | dato mancante | dato mancante | dato mancante | dato mancante | dato mancante |  | dato mancante | dato mancante | dato mancante | dato mancante | dato mancante | dato mancante | dato mancante | dato mancante | dato mancante | dato mancante | dato mancante | dato mancante | dato mancante | dato mancante | dato mancante | dato mancante | dato mancante | dato mancante | dato mancante | dato mancante | dato mancante | dato mancante | dato mancante | dato mancante | dato mancante | dato mancante | 0 | 0 | ok | Buono | Buono
0 | 0 | 0 | 0 | 0 | 0 | 0 |  | 0 | 0 | 0 | 0 | 0 | 0 | 0 | 0 | 0 | 0 | 0 | 0 | 0 | 0 | 0 | 0 | 0 | 0 |  |  | dato mancante | dato mancante | dato mancante | dato mancante | dato mancante | dato mancante | dato mancante | dato mancante | dato mancante | dato mancante | dato mancante | dato mancante | dato mancante | dato mancante | dato mancante | dato mancante | dato mancante | dato mancante | dato mancante | dato mancante | dato mancante | dato mancante | dato mancante | dato mancante | dato mancante | dato mancante | dato mancante | dato mancante | dato mancante | dato mancante | dato mancante | dato mancante | dato mancante | dato mancante | dato mancante | dato mancante | dato mancante | dato mancante | dato mancante | dato mancante | dato mancante | dato mancante | dato mancante | dato mancante | dato mancante | dato mancante | dato mancante | dato mancante | dato mancante | dato mancante | dato mancante | dato mancante |  | dato mancante | dato mancante | dato mancante | dato mancante | dato mancante | dato mancante | dato mancante | dato mancante | dato mancante | dato mancante | dato mancante | dato mancante | dato mancante | dato mancante | dato mancante | dato mancante | dato mancante | dato mancante | dato mancante | dato mancante | dato mancante | dato mancante | dato mancante | dato mancante | dato mancante | dato mancante | 0 | 0 | ok | Buono | Buono
0 | 0 | 0 | 0 | 0 | 0 | 0 |  | 0 | 0 | 0 | 0 | 0 | 0 | 0 | 0 | 0 | 0 | 0 | 0 | 0 | 0 | 0 | 0 | 0 | 0 |  |  | dato mancante | dato mancante | dato mancante | dato mancante | dato mancante | dato mancante | dato mancante | dato mancante | dato mancante | dato mancante | dato mancante | dato mancante | dato mancante | dato mancante | dato mancante | dato mancante | dato mancante | dato mancante | dato mancante | dato mancante | dato mancante | dato mancante | dato mancante | dato mancante | dato mancante | dato mancante | dato mancante | dato mancante | dato mancante | dato mancante | dato mancante | dato mancante | dato mancante | dato mancante | dato mancante | dato mancante | dato mancante | dato mancante | dato mancante | dato mancante | dato mancante | dato mancante | dato mancante | dato mancante | dato mancante | dato mancante | dato mancante | dato mancante | dato mancante | dato mancante | dato mancante | dato mancante |  | dato mancante | dato mancante | dato mancante | dato mancante | dato mancante | dato mancante | dato mancante | dato mancante | dato mancante | dato mancante | dato mancante | dato mancante | dato mancante | dato mancante | dato mancante | dato mancante | dato mancante | dato mancante | dato mancante | dato mancante | dato mancante | dato mancante | dato mancante | dato mancante | dato mancante | dato mancante | 0 | 0 | ok | Buono | Buono
0 | 0 | 0 | 0 | 0 | 0 | 0 |  | 0 | 0 | 0 | 0 | 0 | 0 | 0 | 0 | 0 | 0 | 0 | 0 | 0 | 0 | 0 | 0 | 0 | 0 |  |  | dato mancante | dato mancante | dato mancante | dato mancante | dato mancante | dato mancante | dato mancante | dato mancante | dato mancante | dato mancante | dato mancante | dato mancante | dato mancante | dato mancante | dato mancante | dato mancante | dato mancante | dato mancante | dato mancante | dato mancante | dato mancante | dato mancante | dato mancante | dato mancante | dato mancante | dato mancante | dato mancante | dato mancante | dato mancante | dato mancante | dato mancante | dato mancante | dato mancante | dato mancante | dato mancante | dato mancante | dato mancante | dato mancante | dato mancante | dato mancante | dato mancante | dato mancante | dato mancante | dato mancante | dato mancante | dato mancante | dato mancante | dato mancante | dato mancante | dato mancante | dato mancante | dato mancante |  | dato mancante | dato mancante | dato mancante | dato mancante | dato mancante | dato mancante | dato mancante | dato mancante | dato mancante | dato mancante | dato mancante | dato mancante | dato mancante | dato mancante | dato mancante | dato mancante | dato mancante | dato mancante | dato mancante | dato mancante | dato mancante | dato mancante | dato mancante | dato mancante | dato mancante | dato mancante | 0 | 0 | ok | Buono | Buono
0 | 0 | 0 | 0 | 0 | 0 | 0 |  | 0 | 0 | 0 | 0 | 0 | 0 | 0 | 0 | 0 | 0 | 0 | 0 | 0 | 0 | 0 | 0 | 0 | 0 |  |  | dato mancante | dato mancante | dato mancante | dato mancante | dato mancante | dato mancante | dato mancante | dato mancante | dato mancante | dato mancante | dato mancante | dato mancante | dato mancante | dato mancante | dato mancante | dato mancante | dato mancante | dato mancante | dato mancante | dato mancante | dato mancante | dato mancante | dato mancante | dato mancante | dato mancante | dato mancante | dato mancante | dato mancante | dato mancante | dato mancante | dato mancante | dato mancante | dato mancante | dato mancante | dato mancante | dato mancante | dato mancante | dato mancante | dato mancante | dato mancante | dato mancante | dato mancante | dato mancante | dato mancante | dato mancante | dato mancante | dato mancante | dato mancante | dato mancante | dato mancante | dato mancante | dato mancante |  | dato mancante | dato mancante | dato mancante | dato mancante | dato mancante | dato mancante | dato mancante | dato mancante | dato mancante | dato mancante | dato mancante | dato mancante | dato mancante | dato mancante | dato mancante | dato mancante | dato mancante | dato mancante | dato mancante | dato mancante | dato mancante | dato mancante | dato mancante | dato mancante | dato mancante | dato mancante | 0 | 0 | ok | Buono | Buono
0 | 0 | 0 | 0 | 0 | 0 | 0 |  | 0 | 0 | 0 | 0 | 0 | 0 | 0 | 0 | 0 | 0 | 0 | 0 | 0 | 0 | 0 | 0 | 0 | 0 |  |  | dato mancante | dato mancante | dato mancante | dato mancante | dato mancante | dato mancante | dato mancante | dato mancante | dato mancante | dato mancante | dato mancante | dato mancante | dato mancante | dato mancante | dato mancante | dato mancante | dato mancante | dato mancante | dato mancante | dato mancante | dato mancante | dato mancante | dato mancante | dato mancante | dato mancante | dato mancante | dato mancante | dato mancante | dato mancante | dato mancante | dato mancante | dato mancante | dato mancante | dato mancante | dato mancante | dato mancante | dato mancante | dato mancante | dato mancante | dato mancante | dato mancante | dato mancante | dato mancante | dato mancante | dato mancante | dato mancante | dato mancante | dato mancante | dato mancante | dato mancante | dato mancante | dato mancante |  | dato mancante | dato mancante | dato mancante | dato mancante | dato mancante | dato mancante | dato mancante | dato mancante | dato mancante | dato mancante | dato mancante | dato mancante | dato mancante | dato mancante | dato mancante | dato mancante | dato mancante | dato mancante | dato mancante | dato mancante | dato mancante | dato mancante | dato mancante | dato mancante | dato mancante | dato mancante | 0 | 0 | ok | Buono | Buono
0 | 0 | 0 | 0 | 0 | 0 | 0 |  | 0 | 0 | 0 | 0 | 0 | 0 | 0 | 0 | 0 | 0 | 0 | 0 | 0 | 0 | 0 | 0 | 0 | 0 |  |  | dato mancante | dato mancante | dato mancante | dato mancante | dato mancante | dato mancante | dato mancante | dato mancante | dato mancante | dato mancante | dato mancante | dato mancante | dato mancante | dato mancante | dato mancante | dato mancante | dato mancante | dato mancante | dato mancante | dato mancante | dato mancante | dato mancante | dato mancante | dato mancante | dato mancante | dato mancante | dato mancante | dato mancante | dato mancante | dato mancante | dato mancante | dato mancante | dato mancante | dato mancante | dato mancante | dato mancante | dato mancante | dato mancante | dato mancante | dato mancante | dato mancante | dato mancante | dato mancante | dato mancante | dato mancante | dato mancante | dato mancante | dato mancante | dato mancante | dato mancante | dato mancante | dato mancante |  | dato mancante | dato mancante | dato mancante | dato mancante | dato mancante | dato mancante | dato mancante | dato mancante | dato mancante | dato mancante | dato mancante | dato mancante | dato mancante | dato mancante | dato mancante | dato mancante | dato mancante | dato mancante | dato mancante | dato mancante | dato mancante | dato mancante | dato mancante | dato mancante | dato mancante | dato mancante | 0 | 0 | ok | Buono | Buono
0 | 0 | 0 | 0 | 0 | 0 | 0 |  | 0 | 0 | 0 | 0 | 0 | 0 | 0 | 0 | 0 | 0 | 0 | 0 | 0 | 0 | 0 | 0 | 0 | 0 |  |  | dato mancante | dato mancante | dato mancante | dato mancante | dato mancante | dato mancante | dato mancante | dato mancante | dato mancante | dato mancante | dato mancante | dato mancante | dato mancante | dato mancante | dato mancante | dato mancante | dato mancante | dato mancante | dato mancante | dato mancante | dato mancante | dato mancante | dato mancante | dato mancante | dato mancante | dato mancante | dato mancante | dato mancante | dato mancante | dato mancante | dato mancante | dato mancante | dato mancante | dato mancante | dato mancante | dato mancante | dato mancante | dato mancante | dato mancante | dato mancante | dato mancante | dato mancante | dato mancante | dato mancante | dato mancante | dato mancante | dato mancante | dato mancante | dato mancante | dato mancante | dato mancante | dato mancante |  | dato mancante | dato mancante | dato mancante | dato mancante | dato mancante | dato mancante | dato mancante | dato mancante | dato mancante | dato mancante | dato mancante | dato mancante | dato mancante | dato mancante | dato mancante | dato mancante | dato mancante | dato mancante | dato mancante | dato mancante | dato mancante | dato mancante | dato mancante | dato mancante | dato mancante | dato mancante | 0 | 0 | ok | Buono | Buono
0 | 0 | 0 | 0 | 0 | 0 | 0 |  | 0 | 0 | 0 | 0 | 0 | 0 | 0 | 0 | 0 | 0 | 0 | 0 | 0 | 0 | 0 | 0 | 0 | 0 |  |  | dato mancante | dato mancante | dato mancante | dato mancante | dato mancante | dato mancante | dato mancante | dato mancante | dato mancante | dato mancante | dato mancante | dato mancante | dato mancante | dato mancante | dato mancante | dato mancante | dato mancante | dato mancante | dato mancante | dato mancante | dato mancante | dato mancante | dato mancante | dato mancante | dato mancante | dato mancante | dato mancante | dato mancante | dato mancante | dato mancante | dato mancante | dato mancante | dato mancante | dato mancante | dato mancante | dato mancante | dato mancante | dato mancante | dato mancante | dato mancante | dato mancante | dato mancante | dato mancante | dato mancante | dato mancante | dato mancante | dato mancante | dato mancante | dato mancante | dato mancante | dato mancante | dato mancante |  | dato mancante | dato mancante | dato mancante | dato mancante | dato mancante | dato mancante | dato mancante | dato mancante | dato mancante | dato mancante | dato mancante | dato mancante | dato mancante | dato mancante | dato mancante | dato mancante | dato mancante | dato mancante | dato mancante | dato mancante | dato mancante | dato mancante | dato mancante | dato mancante | dato mancante | dato mancante | 0 | 0 | ok | Buono | Buono
0 | 0 | 0 | 0 | 0 | 0 | 0 |  | 0 | 0 | 0 | 0 | 0 | 0 | 0 | 0 | 0 | 0 | 0 | 0 | 0 | 0 | 0 | 0 | 0 | 0 |  |  | dato mancante | dato mancante | dato mancante | dato mancante | dato mancante | dato mancante | dato mancante | dato mancante | dato mancante | dato mancante | dato mancante | dato mancante | dato mancante | dato mancante | dato mancante | dato mancante | dato mancante | dato mancante | dato mancante | dato mancante | dato mancante | dato mancante | dato mancante | dato mancante | dato mancante | dato mancante | dato mancante | dato mancante | dato mancante | dato mancante | dato mancante | dato mancante | dato mancante | dato mancante | dato mancante | dato mancante | dato mancante | dato mancante | dato mancante | dato mancante | dato mancante | dato mancante | dato mancante | dato mancante | dato mancante | dato mancante | dato mancante | dato mancante | dato mancante | dato mancante | dato mancante | dato mancante |  | dato mancante | dato mancante | dato mancante | dato mancante | dato mancante | dato mancante | dato mancante | dato mancante | dato mancante | dato mancante | dato mancante | dato mancante | dato mancante | dato mancante | dato mancante | dato mancante | dato mancante | dato mancante | dato mancante | dato mancante | dato mancante | dato mancante | dato mancante | dato mancante | dato mancante | dato mancante | 0 | 0 | ok | Buono | Buono
0 | 0 | 0 | 0 | 0 | 0 | 0 |  | 0 | 0 | 0 | 0 | 0 | 0 | 0 | 0 | 0 | 0 | 0 | 0 | 0 | 0 | 0 | 0 | 0 | 0 |  |  | dato mancante | dato mancante | dato mancante | dato mancante | dato mancante | dato mancante | dato mancante | dato mancante | dato mancante | dato mancante | dato mancante | dato mancante | dato mancante | dato mancante | dato mancante | dato mancante | dato mancante | dato mancante | dato mancante | dato mancante | dato mancante | dato mancante | dato mancante | dato mancante | dato mancante | dato mancante | dato mancante | dato mancante | dato mancante | dato mancante | dato mancante | dato mancante | dato mancante | dato mancante | dato mancante | dato mancante | dato mancante | dato mancante | dato mancante | dato mancante | dato mancante | dato mancante | dato mancante | dato mancante | dato mancante | dato mancante | dato mancante | dato mancante | dato mancante | dato mancante | dato mancante | dato mancante |  | dato mancante | dato mancante | dato mancante | dato mancante | dato mancante | dato mancante | dato mancante | dato mancante | dato mancante | dato mancante | dato mancante | dato mancante | dato mancante | dato mancante | dato mancante | dato mancante | dato mancante | dato mancante | dato mancante | dato mancante | dato mancante | dato mancante | dato mancante | dato mancante | dato mancante | dato mancante | 0 | 0 | ok | Buono | Buono
0 | 0 | 0 | 0 | 0 | 0 | 0 |  | 0 | 0 | 0 | 0 | 0 | 0 | 0 | 0 | 0 | 0 | 0 | 0 | 0 | 0 | 0 | 0 | 0 | 0 |  |  | dato mancante | dato mancante | dato mancante | dato mancante | dato mancante | dato mancante | dato mancante | dato mancante | dato mancante | dato mancante | dato mancante | dato mancante | dato mancante | dato mancante | dato mancante | dato mancante | dato mancante | dato mancante | dato mancante | dato mancante | dato mancante | dato mancante | dato mancante | dato mancante | dato mancante | dato mancante | dato mancante | dato mancante | dato mancante | dato mancante | dato mancante | dato mancante | dato mancante | dato mancante | dato mancante | dato mancante | dato mancante | dato mancante | dato mancante | dato mancante | dato mancante | dato mancante | dato mancante | dato mancante | dato mancante | dato mancante | dato mancante | dato mancante | dato mancante | dato mancante | dato mancante | dato mancante |  | dato mancante | dato mancante | dato mancante | dato mancante | dato mancante | dato mancante | dato mancante | dato mancante | dato mancante | dato mancante | dato mancante | dato mancante | dato mancante | dato mancante | dato mancante | dato mancante | dato mancante | dato mancante | dato mancante | dato mancante | dato mancante | dato mancante | dato mancante | dato mancante | dato mancante | dato mancante | 0 | 0 | ok | Buono | Buono
0 | 0 | 0 | 0 | 0 | 0 | 0 |  | 0 | 0 | 0 | 0 | 0 | 0 | 0 | 0 | 0 | 0 | 0 | 0 | 0 | 0 | 0 | 0 | 0 | 0 |  |  | dato mancante | dato mancante | dato mancante | dato mancante | dato mancante | dato mancante | dato mancante | dato mancante | dato mancante | dato mancante | dato mancante | dato mancante | dato mancante | dato mancante | dato mancante | dato mancante | dato mancante | dato mancante | dato mancante | dato mancante | dato mancante | dato mancante | dato mancante | dato mancante | dato mancante | dato mancante | dato mancante | dato mancante | dato mancante | dato mancante | dato mancante | dato mancante | dato mancante | dato mancante | dato mancante | dato mancante | dato mancante | dato mancante | dato mancante | dato mancante | dato mancante | dato mancante | dato mancante | dato mancante | dato mancante | dato mancante | dato mancante | dato mancante | dato mancante | dato mancante | dato mancante | dato mancante |  | dato mancante | dato mancante | dato mancante | dato mancante | dato mancante | dato mancante | dato mancante | dato mancante | dato mancante | dato mancante | dato mancante | dato mancante | dato mancante | dato mancante | dato mancante | dato mancante | dato mancante | dato mancante | dato mancante | dato mancante | dato mancante | dato mancante | dato mancante | dato mancante | dato mancante | dato mancante | 0 | 0 | ok | Buono | Buono

## Σ Diossine
[8 empty] | La concentrazione complessiva dei Diossine e composti diossina-simili, DL-PCB, PCDD e PCDF, espressa in TEQ (TEQ: equivalenti di tossicità conformemente ai fattori di tossicità equivalente del 2005 dell’Organizzazione mondiale della sanità.) si ottiene sommando i prodotti tra i valori di WHO TEF (OMS TEF) dei singoli congeneri e le rispettive concentrazioni, espresse con l’unità di misura della matrice in cui vengono ricercate. | [28 empty] | Calcoli | [28 empty] | Risultato |  | Check Valore
Anagrafica Campioni | [7 empty] | Inserimento Dati
[8 empty] | bifenil policlorurati diossina-simili DL-PCB | [11 empty] | Dibenzo-p- diossine policlorurate (PCDD) | [6 empty] | Dibenzofurani policlorurati (PCDF) | [9 empty] | bifenil policlorurati diossina-simili DL-PCB | [11 empty] | Dibenzo-p- diossine policlorurate (PCDD) | [6 empty] | Dibenzofurani policlorurati (PCDF) | [11 empty] | bifenil policlorurati diossina-simili DL-PCB | [11 empty] | Dibenzo-p- diossine policlorurate (PCDD) | [6 empty] | Dibenzofurani policlorurati (PCDF)
[8 empty] | CAS 32598-13-3 | CAS 70362-50-4 | CAS 32598-14-4 | CAS 74472-37-0 | CAS 31508-00-6 | CAS 65510-44-3 | CAS 57465-28-8 | CAS 38380-08-4) | CAS 69782-90-7 | CAS 52663-72-6 | CAS 32774-16-6 | CAS 39635-31-9 | CAS 1746-01-6 | CAS 40321-76-4 | CAS 39227-28-6 | CAS 57653-85-7 | CAS 19408-74-3 | CAS 35822-46- | CAS3268-87-9 | CAS 51207-31-9 | CAS 57117-41-6 | CAS 57117-31-4 | CAS70648-26-9 | CAS 57117-44-9 | CAS 72918-21-9 | CAS 60851-34-5 | CAS 67562-39-4 | CAS 55673-89-7 | CAS 39001-02-0 | CAS 32598-13-3 | CAS 70362-50-4 | CAS 32598-14-4 | CAS 74472-37-0 | CAS 31508-00-6 | CAS 65510-44-3 | CAS 57465-28-8 | CAS 38380-08-4) | CAS 69782-90-7 | CAS 52663-72-6 | CAS 32774-16-6 | CAS 39635-31-9 | CAS 1746-01-6 | CAS 40321-76-4 | CAS 39227-28-6 | CAS 57653-85-7 | CAS 19408-74-3 | CAS 35822-46- | CAS3268-87-9 | CAS 51207-31-9 | CAS 57117-41-6 | CAS 57117-31-4 | CAS70648-26-9 | CAS 57117-44-9 | CAS 72918-21-9 | CAS 60851-34-5 | CAS 67562-39-4 | CAS 55673-89-7 | CAS 39001-02-0
Prov | CI | CODICE | ASTA | STAZIONE | COD_BARRE | Data Prelievo |  | PCB 77 3,3’,4,4’ -T4CB | PCB 81 3,3’,4’,5-T4CB | PCB 105 2,3,3’,4,4’-P5CB | PCB 114 2,3,4,4’,5-P5CB | PCB 118 2,3’,4,4’,5-P5CB | PCB 123 2,3’,4,4’,5’-P5CB | PCB-126 3,3’,4,4’,5-P5CB | PCB 156 3,3’,4,4’,5-P5CB | PCB 157 2,3,3’,4,4’,5’-H6CB | PCB 167 2,3’,4,4’,5,5’-H6CB | PCB 169 3,3’,4,4’,5,5’-H6CB | PCB 189 2,3,3’,4,4’,5,5’-H7CB | 2,3,7,8-T4CDD | 1,2,3,7,8-P5CDD | 1,2,3,4,7,8-H6CDD | 1,2,3,6,7,8-H6CDD | 1,2,3,7,8,9-H6CDD | 1,2,3,4,6,7,8-H7CDD | 1,2,3,4,6,7,8,9-O8CDD | 2,3,7,8-T4CDF | 1,2,3,7,8-P5CDF | 2,3,4,7,8-P5CDF | 1,2,3,4,7,8-H6CDF | 1,2,3,6,7,8-H6CDF | 1,2,3,7,8,9-H6CDF | 2,3,4,6,7,8-H6CDF | 1,2,3,4,6,7,8-H7CDF | 1,2,3,4,7,8,9-H7CDF | 1,2,3,4,6,7,8,9-O8CDF | PCB 77 3,3’,4,4’ -T4CB | PCB 81 3,3’,4’,5-T4CB | PCB 105 2,3,3’,4,4’-P5CB | PCB 114 2,3,4,4’,5-P5CB | PCB 118 2,3’,4,4’,5-P5CB | PCB 123 2,3’,4,4’,5’-P5CB | PCB-126 3,3’,4,4’,5-P5CB | PCB 156 3,3’,4,4’,5-P5CB | PCB 157 2,3,3’,4,4’,5’-H6CB | PCB 167 2,3’,4,4’,5,5’-H6CB | PCB 169 3,3’,4,4’,5,5’-H6CB | PCB 189 2,3,3’,4,4’,5,5’-H7CB | 2,3,7,8-T4CDD | 1,2,3,7,8-P5CDD | 1,2,3,4,7,8-H6CDD | 1,2,3,6,7,8-H6CDD | 1,2,3,7,8,9-H6CDD | 1,2,3,4,6,7,8-H7CDD | 1,2,3,4,6,7,8,9-O8CDD | 2,3,7,8-T4CDF | 1,2,3,7,8-P5CDF | 2,3,4,7,8-P5CDF | 1,2,3,4,7,8-H6CDF | 1,2,3,6,7,8-H6CDF | 1,2,3,7,8,9-H6CDF | 2,3,4,6,7,8-H6CDF | 1,2,3,4,6,7,8-H7CDF | 1,2,3,4,7,8,9-H7CDF | 1,2,3,4,6,7,8,9-O8CDF | TEQ Diossine e composti diossina-simili Somma Upper Bound | n° valori sommatoria | PCB 77 3,3’,4,4’ -T4CB | PCB 81 3,3’,4’,5-T4CB | PCB 105 2,3,3’,4,4’-P5CB | PCB 114 2,3,4,4’,5-P5CB | PCB 118 2,3’,4,4’,5-P5CB | PCB 123 2,3’,4,4’,5’-P5CB | PCB-126 3,3’,4,4’,5-P5CB | PCB 156 3,3’,4,4’,5-P5CB | PCB 157 2,3,3’,4,4’,5’-H6CB | PCB 167 2,3’,4,4’,5,5’-H6CB | PCB 169 3,3’,4,4’,5,5’-H6CB | PCB 189 2,3,3’,4,4’,5,5’-H7CB | 2,3,7,8-T4CDD | 1,2,3,7,8-P5CDD | 1,2,3,4,7,8-H6CDD | 1,2,3,6,7,8-H6CDD | 1,2,3,7,8,9-H6CDD | 1,2,3,4,6,7,8-H7CDD | 1,2,3,4,6,7,8,9-O8CDD | 2,3,7,8-T4CDF | 1,2,3,7,8-P5CDF | 2,3,4,7,8-P5CDF | 1,2,3,4,7,8-H6CDF | 1,2,3,6,7,8-H6CDF | 1,2,3,7,8,9-H6CDF | 2,3,4,6,7,8-H6CDF | 1,2,3,4,6,7,8-H7CDF | 1,2,3,4,7,8,9-H7CDF | 1,2,3,4,6,7,8,9-O8CDF
[8 empty] | μg/kg di peso secco | μg/kg di peso secco | μg/kg di peso secco | μg/kg di peso secco | μg/kg di peso secco | μg/kg di peso secco | μg/kg di peso secco | μg/kg di peso secco | μg/kg di peso secco | μg/kg di peso secco | μg/kg di peso secco | μg/kg di peso secco | μg/kg di peso secco | μg/kg di peso secco | μg/kg di peso secco | μg/kg di peso secco | μg/kg di peso secco | μg/kg di peso secco | μg/kg di peso secco | μg/kg di peso secco | μg/kg di peso secco | μg/kg di peso secco | μg/kg di peso secco | μg/kg di peso secco | μg/kg di peso secco | μg/kg di peso secco | μg/kg di peso secco | μg/kg di peso secco | μg/kg di peso secco | μg/kg di peso secco | μg/kg di peso secco | μg/kg di peso secco | μg/kg di peso secco | μg/kg di peso secco | μg/kg di peso secco | μg/kg di peso secco | μg/kg di peso secco | μg/kg di peso secco | μg/kg di peso secco | μg/kg di peso secco | μg/kg di peso secco | μg/kg di peso secco | μg/kg di peso secco | μg/kg di peso secco | μg/kg di peso secco | μg/kg di peso secco | μg/kg di peso secco | μg/kg di peso secco | μg/kg di peso secco | μg/kg di peso secco | μg/kg di peso secco | μg/kg di peso secco | μg/kg di peso secco | μg/kg di peso secco | μg/kg di peso secco | μg/kg di peso secco | μg/kg di peso secco | μg/kg di peso secco | μg/kg di peso secco
[20 empty] | 1 | 0.5 |  |  |  |  | 0.001 | 0.1 | 0.05 | 0.5 | [6 empty] | 0.001
[7 empty] | Fattori di tossicità equivalente dell’OMS (OMS TEF o WHO TEF) | 0.0001 | 0.0003 | 3e-05 | 3e-05 | 3e-05 | 3e-05 | 0.1 | 3e-05 | 3e-05 | 3e-05 | 0.03 | 3e-05 | 1 | 1 | 0.1 | 0.1 | 0.1 | 0.01 | 0.0003 | 0.1 | 0.03 | 0.3 | 0.1 | 0.1 | 0.1 | 0.1 | 0.01 | 0.01 | 0.0003
[37 empty] | #VALUE! | #VALUE! | #VALUE! | #VALUE! | #VALUE! | #VALUE! | #VALUE! | #VALUE! | #VALUE! | #VALUE! | #VALUE! | #VALUE! | #VALUE! | #VALUE! | #VALUE! | #VALUE! | #VALUE! | #VALUE! | #VALUE! | #VALUE! | #VALUE! | #VALUE! | #VALUE! | #VALUE! | #VALUE! | #VALUE! | #VALUE! | #VALUE! | #VALUE! | 0 | 0
[37 empty] | #VALUE! | #VALUE! | #VALUE! | #VALUE! | #VALUE! | #VALUE! | #VALUE! | #VALUE! | #VALUE! | #VALUE! | #VALUE! | #VALUE! | #VALUE! | #VALUE! | #VALUE! | #VALUE! | #VALUE! | #VALUE! | #VALUE! | #VALUE! | #VALUE! | #VALUE! | #VALUE! | #VALUE! | #VALUE! | #VALUE! | #VALUE! | #VALUE! | #VALUE! | 0 | 0
[37 empty] | #VALUE! | #VALUE! | #VALUE! | #VALUE! | #VALUE! | #VALUE! | #VALUE! | #VALUE! | #VALUE! | #VALUE! | #VALUE! | #VALUE! | #VALUE! | #VALUE! | #VALUE! | #VALUE! | #VALUE! | #VALUE! | #VALUE! | #VALUE! | #VALUE! | #VALUE! | #VALUE! | #VALUE! | #VALUE! | #VALUE! | #VALUE! | #VALUE! | #VALUE! | 0 | 0
[37 empty] | #VALUE! | #VALUE! | #VALUE! | #VALUE! | #VALUE! | #VALUE! | #VALUE! | #VALUE! | #VALUE! | #VALUE! | #VALUE! | #VALUE! | #VALUE! | #VALUE! | #VALUE! | #VALUE! | #VALUE! | #VALUE! | #VALUE! | #VALUE! | #VALUE! | #VALUE! | #VALUE! | #VALUE! | #VALUE! | #VALUE! | #VALUE! | #VALUE! | #VALUE! | 0 | 0
[37 empty] | #VALUE! | #VALUE! | #VALUE! | #VALUE! | #VALUE! | #VALUE! | #VALUE! | #VALUE! | #VALUE! | #VALUE! | #VALUE! | #VALUE! | #VALUE! | #VALUE! | #VALUE! | #VALUE! | #VALUE! | #VALUE! | #VALUE! | #VALUE! | #VALUE! | #VALUE! | #VALUE! | #VALUE! | #VALUE! | #VALUE! | #VALUE! | #VALUE! | #VALUE! | 0 | 0
[37 empty] | #VALUE! | #VALUE! | #VALUE! | #VALUE! | #VALUE! | #VALUE! | #VALUE! | #VALUE! | #VALUE! | #VALUE! | #VALUE! | #VALUE! | #VALUE! | #VALUE! | #VALUE! | #VALUE! | #VALUE! | #VALUE! | #VALUE! | #VALUE! | #VALUE! | #VALUE! | #VALUE! | #VALUE! | #VALUE! | #VALUE! | #VALUE! | #VALUE! | #VALUE! | 0 | 0
[37 empty] | #VALUE! | #VALUE! | #VALUE! | #VALUE! | #VALUE! | #VALUE! | #VALUE! | #VALUE! | #VALUE! | #VALUE! | #VALUE! | #VALUE! | #VALUE! | #VALUE! | #VALUE! | #VALUE! | #VALUE! | #VALUE! | #VALUE! | #VALUE! | #VALUE! | #VALUE! | #VALUE! | #VALUE! | #VALUE! | #VALUE! | #VALUE! | #VALUE! | #VALUE! | 0 | 0
[37 empty] | #VALUE! | #VALUE! | #VALUE! | #VALUE! | #VALUE! | #VALUE! | #VALUE! | #VALUE! | #VALUE! | #VALUE! | #VALUE! | #VALUE! | #VALUE! | #VALUE! | #VALUE! | #VALUE! | #VALUE! | #VALUE! | #VALUE! | #VALUE! | #VALUE! | #VALUE! | #VALUE! | #VALUE! | #VALUE! | #VALUE! | #VALUE! | #VALUE! | #VALUE! | 0 | 0
[37 empty] | #VALUE! | #VALUE! | #VALUE! | #VALUE! | #VALUE! | #VALUE! | #VALUE! | #VALUE! | #VALUE! | #VALUE! | #VALUE! | #VALUE! | #VALUE! | #VALUE! | #VALUE! | #VALUE! | #VALUE! | #VALUE! | #VALUE! | #VALUE! | #VALUE! | #VALUE! | #VALUE! | #VALUE! | #VALUE! | #VALUE! | #VALUE! | #VALUE! | #VALUE! | 0 | 0
[37 empty] | #VALUE! | #VALUE! | #VALUE! | #VALUE! | #VALUE! | #VALUE! | #VALUE! | #VALUE! | #VALUE! | #VALUE! | #VALUE! | #VALUE! | #VALUE! | #VALUE! | #VALUE! | #VALUE! | #VALUE! | #VALUE! | #VALUE! | #VALUE! | #VALUE! | #VALUE! | #VALUE! | #VALUE! | #VALUE! | #VALUE! | #VALUE! | #VALUE! | #VALUE! | 0 | 0
[37 empty] | #VALUE! | #VALUE! | #VALUE! | #VALUE! | #VALUE! | #VALUE! | #VALUE! | #VALUE! | #VALUE! | #VALUE! | #VALUE! | #VALUE! | #VALUE! | #VALUE! | #VALUE! | #VALUE! | #VALUE! | #VALUE! | #VALUE! | #VALUE! | #VALUE! | #VALUE! | #VALUE! | #VALUE! | #VALUE! | #VALUE! | #VALUE! | #VALUE! | #VALUE! | 0 | 0
[37 empty] | #VALUE! | #VALUE! | #VALUE! | #VALUE! | #VALUE! | #VALUE! | #VALUE! | #VALUE! | #VALUE! | #VALUE! | #VALUE! | #VALUE! | #VALUE! | #VALUE! | #VALUE! | #VALUE! | #VALUE! | #VALUE! | #VALUE! | #VALUE! | #VALUE! | #VALUE! | #VALUE! | #VALUE! | #VALUE! | #VALUE! | #VALUE! | #VALUE! | #VALUE! | 0 | 0
[37 empty] | #VALUE! | #VALUE! | #VALUE! | #VALUE! | #VALUE! | #VALUE! | #VALUE! | #VALUE! | #VALUE! | #VALUE! | #VALUE! | #VALUE! | #VALUE! | #VALUE! | #VALUE! | #VALUE! | #VALUE! | #VALUE! | #VALUE! | #VALUE! | #VALUE! | #VALUE! | #VALUE! | #VALUE! | #VALUE! | #VALUE! | #VALUE! | #VALUE! | #VALUE! | 0 | 0
[37 empty] | #VALUE! | #VALUE! | #VALUE! | #VALUE! | #VALUE! | #VALUE! | #VALUE! | #VALUE! | #VALUE! | #VALUE! | #VALUE! | #VALUE! | #VALUE! | #VALUE! | #VALUE! | #VALUE! | #VALUE! | #VALUE! | #VALUE! | #VALUE! | #VALUE! | #VALUE! | #VALUE! | #VALUE! | #VALUE! | #VALUE! | #VALUE! | #VALUE! | #VALUE! | 0 | 0
[37 empty] | #VALUE! | #VALUE! | #VALUE! | #VALUE! | #VALUE! | #VALUE! | #VALUE! | #VALUE! | #VALUE! | #VALUE! | #VALUE! | #VALUE! | #VALUE! | #VALUE! | #VALUE! | #VALUE! | #VALUE! | #VALUE! | #VALUE! | #VALUE! | #VALUE! | #VALUE! | #VALUE! | #VALUE! | #VALUE! | #VALUE! | #VALUE! | #VALUE! | #VALUE! | 0 | 0
[37 empty] | #VALUE! | #VALUE! | #VALUE! | #VALUE! | #VALUE! | #VALUE! | #VALUE! | #VALUE! | #VALUE! | #VALUE! | #VALUE! | #VALUE! | #VALUE! | #VALUE! | #VALUE! | #VALUE! | #VALUE! | #VALUE! | #VALUE! | #VALUE! | #VALUE! | #VALUE! | #VALUE! | #VALUE! | #VALUE! | #VALUE! | #VALUE! | #VALUE! | #VALUE! | 0 | 0
[37 empty] | #VALUE! | #VALUE! | #VALUE! | #VALUE! | #VALUE! | #VALUE! | #VALUE! | #VALUE! | #VALUE! | #VALUE! | #VALUE! | #VALUE! | #VALUE! | #VALUE! | #VALUE! | #VALUE! | #VALUE! | #VALUE! | #VALUE! | #VALUE! | #VALUE! | #VALUE! | #VALUE! | #VALUE! | #VALUE! | #VALUE! | #VALUE! | #VALUE! | #VALUE! | 0 | 0
[37 empty] | #VALUE! | #VALUE! | #VALUE! | #VALUE! | #VALUE! | #VALUE! | #VALUE! | #VALUE! | #VALUE! | #VALUE! | #VALUE! | #VALUE! | #VALUE! | #VALUE! | #VALUE! | #VALUE! | #VALUE! | #VALUE! | #VALUE! | #VALUE! | #VALUE! | #VALUE! | #VALUE! | #VALUE! | #VALUE! | #VALUE! | #VALUE! | #VALUE! | #VALUE! | 0 | 0
[37 empty] | #VALUE! | #VALUE! | #VALUE! | #VALUE! | #VALUE! | #VALUE! | #VALUE! | #VALUE! | #VALUE! | #VALUE! | #VALUE! | #VALUE! | #VALUE! | #VALUE! | #VALUE! | #VALUE! | #VALUE! | #VALUE! | #VALUE! | #VALUE! | #VALUE! | #VALUE! | #VALUE! | #VALUE! | #VALUE! | #VALUE! | #VALUE! | #VALUE! | #VALUE! | 0 | 0
[37 empty] | #VALUE! | #VALUE! | #VALUE! | #VALUE! | #VALUE! | #VALUE! | #VALUE! | #VALUE! | #VALUE! | #VALUE! | #VALUE! | #VALUE! | #VALUE! | #VALUE! | #VALUE! | #VALUE! | #VALUE! | #VALUE! | #VALUE! | #VALUE! | #VALUE! | #VALUE! | #VALUE! | #VALUE! | #VALUE! | #VALUE! | #VALUE! | #VALUE! | #VALUE! | 0 | 0
[37 empty] | #VALUE! | #VALUE! | #VALUE! | #VALUE! | #VALUE! | #VALUE! | #VALUE! | #VALUE! | #VALUE! | #VALUE! | #VALUE! | #VALUE! | #VALUE! | #VALUE! | #VALUE! | #VALUE! | #VALUE! | #VALUE! | #VALUE! | #VALUE! | #VALUE! | #VALUE! | #VALUE! | #VALUE! | #VALUE! | #VALUE! | #VALUE! | #VALUE! | #VALUE! | 0 | 0
[37 empty] | #VALUE! | #VALUE! | #VALUE! | #VALUE! | #VALUE! | #VALUE! | #VALUE! | #VALUE! | #VALUE! | #VALUE! | #VALUE! | #VALUE! | #VALUE! | #VALUE! | #VALUE! | #VALUE! | #VALUE! | #VALUE! | #VALUE! | #VALUE! | #VALUE! | #VALUE! | #VALUE! | #VALUE! | #VALUE! | #VALUE! | #VALUE! | #VALUE! | #VALUE! | 0 | 0
[37 empty] | #VALUE! | #VALUE! | #VALUE! | #VALUE! | #VALUE! | #VALUE! | #VALUE! | #VALUE! | #VALUE! | #VALUE! | #VALUE! | #VALUE! | #VALUE! | #VALUE! | #VALUE! | #VALUE! | #VALUE! | #VALUE! | #VALUE! | #VALUE! | #VALUE! | #VALUE! | #VALUE! | #VALUE! | #VALUE! | #VALUE! | #VALUE! | #VALUE! | #VALUE! | 0 | 0
[37 empty] | #VALUE! | #VALUE! | #VALUE! | #VALUE! | #VALUE! | #VALUE! | #VALUE! | #VALUE! | #VALUE! | #VALUE! | #VALUE! | #VALUE! | #VALUE! | #VALUE! | #VALUE! | #VALUE! | #VALUE! | #VALUE! | #VALUE! | #VALUE! | #VALUE! | #VALUE! | #VALUE! | #VALUE! | #VALUE! | #VALUE! | #VALUE! | #VALUE! | #VALUE! | 0 | 0
[37 empty] | #VALUE! | #VALUE! | #VALUE! | #VALUE! | #VALUE! | #VALUE! | #VALUE! | #VALUE! | #VALUE! | #VALUE! | #VALUE! | #VALUE! | #VALUE! | #VALUE! | #VALUE! | #VALUE! | #VALUE! | #VALUE! | #VALUE! | #VALUE! | #VALUE! | #VALUE! | #VALUE! | #VALUE! | #VALUE! | #VALUE! | #VALUE! | #VALUE! | #VALUE! | 0 | 0
[37 empty] | #VALUE! | #VALUE! | #VALUE! | #VALUE! | #VALUE! | #VALUE! | #VALUE! | #VALUE! | #VALUE! | #VALUE! | #VALUE! | #VALUE! | #VALUE! | #VALUE! | #VALUE! | #VALUE! | #VALUE! | #VALUE! | #VALUE! | #VALUE! | #VALUE! | #VALUE! | #VALUE! | #VALUE! | #VALUE! | #VALUE! | #VALUE! | #VALUE! | #VALUE! | 0 | 0
[37 empty] | #VALUE! | #VALUE! | #VALUE! | #VALUE! | #VALUE! | #VALUE! | #VALUE! | #VALUE! | #VALUE! | #VALUE! | #VALUE! | #VALUE! | #VALUE! | #VALUE! | #VALUE! | #VALUE! | #VALUE! | #VALUE! | #VALUE! | #VALUE! | #VALUE! | #VALUE! | #VALUE! | #VALUE! | #VALUE! | #VALUE! | #VALUE! | #VALUE! | #VALUE! | 0 | 0
[37 empty] | #VALUE! | #VALUE! | #VALUE! | #VALUE! | #VALUE! | #VALUE! | #VALUE! | #VALUE! | #VALUE! | #VALUE! | #VALUE! | #VALUE! | #VALUE! | #VALUE! | #VALUE! | #VALUE! | #VALUE! | #VALUE! | #VALUE! | #VALUE! | #VALUE! | #VALUE! | #VALUE! | #VALUE! | #VALUE! | #VALUE! | #VALUE! | #VALUE! | #VALUE! | 0 | 0
[37 empty] | #VALUE! | #VALUE! | #VALUE! | #VALUE! | #VALUE! | #VALUE! | #VALUE! | #VALUE! | #VALUE! | #VALUE! | #VALUE! | #VALUE! | #VALUE! | #VALUE! | #VALUE! | #VALUE! | #VALUE! | #VALUE! | #VALUE! | #VALUE! | #VALUE! | #VALUE! | #VALUE! | #VALUE! | #VALUE! | #VALUE! | #VALUE! | #VALUE! | #VALUE! | 0 | 0
[37 empty] | #VALUE! | #VALUE! | #VALUE! | #VALUE! | #VALUE! | #VALUE! | #VALUE! | #VALUE! | #VALUE! | #VALUE! | #VALUE! | #VALUE! | #VALUE! | #VALUE! | #VALUE! | #VALUE! | #VALUE! | #VALUE! | #VALUE! | #VALUE! | #VALUE! | #VALUE! | #VALUE! | #VALUE! | #VALUE! | #VALUE! | #VALUE! | #VALUE! | #VALUE! | 0 | 0
[37 empty] | #VALUE! | #VALUE! | #VALUE! | #VALUE! | #VALUE! | #VALUE! | #VALUE! | #VALUE! | #VALUE! | #VALUE! | #VALUE! | #VALUE! | #VALUE! | #VALUE! | #VALUE! | #VALUE! | #VALUE! | #VALUE! | #VALUE! | #VALUE! | #VALUE! | #VALUE! | #VALUE! | #VALUE! | #VALUE! | #VALUE! | #VALUE! | #VALUE! | #VALUE! | 0 | 0
[37 empty] | #VALUE! | #VALUE! | #VALUE! | #VALUE! | #VALUE! | #VALUE! | #VALUE! | #VALUE! | #VALUE! | #VALUE! | #VALUE! | #VALUE! | #VALUE! | #VALUE! | #VALUE! | #VALUE! | #VALUE! | #VALUE! | #VALUE! | #VALUE! | #VALUE! | #VALUE! | #VALUE! | #VALUE! | #VALUE! | #VALUE! | #VALUE! | #VALUE! | #VALUE! | 0 | 0
[37 empty] | #VALUE! | #VALUE! | #VALUE! | #VALUE! | #VALUE! | #VALUE! | #VALUE! | #VALUE! | #VALUE! | #VALUE! | #VALUE! | #VALUE! | #VALUE! | #VALUE! | #VALUE! | #VALUE! | #VALUE! | #VALUE! | #VALUE! | #VALUE! | #VALUE! | #VALUE! | #VALUE! | #VALUE! | #VALUE! | #VALUE! | #VALUE! | #VALUE! | #VALUE! | 0 | 0
[37 empty] | #VALUE! | #VALUE! | #VALUE! | #VALUE! | #VALUE! | #VALUE! | #VALUE! | #VALUE! | #VALUE! | #VALUE! | #VALUE! | #VALUE! | #VALUE! | #VALUE! | #VALUE! | #VALUE! | #VALUE! | #VALUE! | #VALUE! | #VALUE! | #VALUE! | #VALUE! | #VALUE! | #VALUE! | #VALUE! | #VALUE! | #VALUE! | #VALUE! | #VALUE! | 0 | 0
[37 empty] | #VALUE! | #VALUE! | #VALUE! | #VALUE! | #VALUE! | #VALUE! | #VALUE! | #VALUE! | #VALUE! | #VALUE! | #VALUE! | #VALUE! | #VALUE! | #VALUE! | #VALUE! | #VALUE! | #VALUE! | #VALUE! | #VALUE! | #VALUE! | #VALUE! | #VALUE! | #VALUE! | #VALUE! | #VALUE! | #VALUE! | #VALUE! | #VALUE! | #VALUE! | 0 | 0
[37 empty] | #VALUE! | #VALUE! | #VALUE! | #VALUE! | #VALUE! | #VALUE! | #VALUE! | #VALUE! | #VALUE! | #VALUE! | #VALUE! | #VALUE! | #VALUE! | #VALUE! | #VALUE! | #VALUE! | #VALUE! | #VALUE! | #VALUE! | #VALUE! | #VALUE! | #VALUE! | #VALUE! | #VALUE! | #VALUE! | #VALUE! | #VALUE! | #VALUE! | #VALUE! | 0 | 0
[37 empty] | #VALUE! | #VALUE! | #VALUE! | #VALUE! | #VALUE! | #VALUE! | #VALUE! | #VALUE! | #VALUE! | #VALUE! | #VALUE! | #VALUE! | #VALUE! | #VALUE! | #VALUE! | #VALUE! | #VALUE! | #VALUE! | #VALUE! | #VALUE! | #VALUE! | #VALUE! | #VALUE! | #VALUE! | #VALUE! | #VALUE! | #VALUE! | #VALUE! | #VALUE! | 0 | 0
[37 empty] | #VALUE! | #VALUE! | #VALUE! | #VALUE! | #VALUE! | #VALUE! | #VALUE! | #VALUE! | #VALUE! | #VALUE! | #VALUE! | #VALUE! | #VALUE! | #VALUE! | #VALUE! | #VALUE! | #VALUE! | #VALUE! | #VALUE! | #VALUE! | #VALUE! | #VALUE! | #VALUE! | #VALUE! | #VALUE! | #VALUE! | #VALUE! | #VALUE! | #VALUE! | 0 | 0
[37 empty] | #VALUE! | #VALUE! | #VALUE! | #VALUE! | #VALUE! | #VALUE! | #VALUE! | #VALUE! | #VALUE! | #VALUE! | #VALUE! | #VALUE! | #VALUE! | #VALUE! | #VALUE! | #VALUE! | #VALUE! | #VALUE! | #VALUE! | #VALUE! | #VALUE! | #VALUE! | #VALUE! | #VALUE! | #VALUE! | #VALUE! | #VALUE! | #VALUE! | #VALUE! | 0 | 0
[37 empty] | #VALUE! | #VALUE! | #VALUE! | #VALUE! | #VALUE! | #VALUE! | #VALUE! | #VALUE! | #VALUE! | #VALUE! | #VALUE! | #VALUE! | #VALUE! | #VALUE! | #VALUE! | #VALUE! | #VALUE! | #VALUE! | #VALUE! | #VALUE! | #VALUE! | #VALUE! | #VALUE! | #VALUE! | #VALUE! | #VALUE! | #VALUE! | #VALUE! | #VALUE! | 0 | 0
[37 empty] | #VALUE! | #VALUE! | #VALUE! | #VALUE! | #VALUE! | #VALUE! | #VALUE! | #VALUE! | #VALUE! | #VALUE! | #VALUE! | #VALUE! | #VALUE! | #VALUE! | #VALUE! | #VALUE! | #VALUE! | #VALUE! | #VALUE! | #VALUE! | #VALUE! | #VALUE! | #VALUE! | #VALUE! | #VALUE! | #VALUE! | #VALUE! | #VALUE! | #VALUE! | 0 | 0
[37 empty] | #VALUE! | #VALUE! | #VALUE! | #VALUE! | #VALUE! | #VALUE! | #VALUE! | #VALUE! | #VALUE! | #VALUE! | #VALUE! | #VALUE! | #VALUE! | #VALUE! | #VALUE! | #VALUE! | #VALUE! | #VALUE! | #VALUE! | #VALUE! | #VALUE! | #VALUE! | #VALUE! | #VALUE! | #VALUE! | #VALUE! | #VALUE! | #VALUE! | #VALUE! | 0 | 0
[37 empty] | #VALUE! | #VALUE! | #VALUE! | #VALUE! | #VALUE! | #VALUE! | #VALUE! | #VALUE! | #VALUE! | #VALUE! | #VALUE! | #VALUE! | #VALUE! | #VALUE! | #VALUE! | #VALUE! | #VALUE! | #VALUE! | #VALUE! | #VALUE! | #VALUE! | #VALUE! | #VALUE! | #VALUE! | #VALUE! | #VALUE! | #VALUE! | #VALUE! | #VALUE! | 0 | 0
[37 empty] | #VALUE! | #VALUE! | #VALUE! | #VALUE! | #VALUE! | #VALUE! | #VALUE! | #VALUE! | #VALUE! | #VALUE! | #VALUE! | #VALUE! | #VALUE! | #VALUE! | #VALUE! | #VALUE! | #VALUE! | #VALUE! | #VALUE! | #VALUE! | #VALUE! | #VALUE! | #VALUE! | #VALUE! | #VALUE! | #VALUE! | #VALUE! | #VALUE! | #VALUE! | 0 | 0
[37 empty] | #VALUE! | #VALUE! | #VALUE! | #VALUE! | #VALUE! | #VALUE! | #VALUE! | #VALUE! | #VALUE! | #VALUE! | #VALUE! | #VALUE! | #VALUE! | #VALUE! | #VALUE! | #VALUE! | #VALUE! | #VALUE! | #VALUE! | #VALUE! | #VALUE! | #VALUE! | #VALUE! | #VALUE! | #VALUE! | #VALUE! | #VALUE! | #VALUE! | #VALUE! | 0 | 0
[37 empty] | #VALUE! | #VALUE! | #VALUE! | #VALUE! | #VALUE! | #VALUE! | #VALUE! | #VALUE! | #VALUE! | #VALUE! | #VALUE! | #VALUE! | #VALUE! | #VALUE! | #VALUE! | #VALUE! | #VALUE! | #VALUE! | #VALUE! | #VALUE! | #VALUE! | #VALUE! | #VALUE! | #VALUE! | #VALUE! | #VALUE! | #VALUE! | #VALUE! | #VALUE! | 0 | 0
[37 empty] | #VALUE! | #VALUE! | #VALUE! | #VALUE! | #VALUE! | #VALUE! | #VALUE! | #VALUE! | #VALUE! | #VALUE! | #VALUE! | #VALUE! | #VALUE! | #VALUE! | #VALUE! | #VALUE! | #VALUE! | #VALUE! | #VALUE! | #VALUE! | #VALUE! | #VALUE! | #VALUE! | #VALUE! | #VALUE! | #VALUE! | #VALUE! | #VALUE! | #VALUE! | 0 | 0
[37 empty] | #VALUE! | #VALUE! | #VALUE! | #VALUE! | #VALUE! | #VALUE! | #VALUE! | #VALUE! | #VALUE! | #VALUE! | #VALUE! | #VALUE! | #VALUE! | #VALUE! | #VALUE! | #VALUE! | #VALUE! | #VALUE! | #VALUE! | #VALUE! | #VALUE! | #VALUE! | #VALUE! | #VALUE! | #VALUE! | #VALUE! | #VALUE! | #VALUE! | #VALUE! | 0 | 0
[37 empty] | #VALUE! | #VALUE! | #VALUE! | #VALUE! | #VALUE! | #VALUE! | #VALUE! | #VALUE! | #VALUE! | #VALUE! | #VALUE! | #VALUE! | #VALUE! | #VALUE! | #VALUE! | #VALUE! | #VALUE! | #VALUE! | #VALUE! | #VALUE! | #VALUE! | #VALUE! | #VALUE! | #VALUE! | #VALUE! | #VALUE! | #VALUE! | #VALUE! | #VALUE! | 0 | 0
[37 empty] | #VALUE! | #VALUE! | #VALUE! | #VALUE! | #VALUE! | #VALUE! | #VALUE! | #VALUE! | #VALUE! | #VALUE! | #VALUE! | #VALUE! | #VALUE! | #VALUE! | #VALUE! | #VALUE! | #VALUE! | #VALUE! | #VALUE! | #VALUE! | #VALUE! | #VALUE! | #VALUE! | #VALUE! | #VALUE! | #VALUE! | #VALUE! | #VALUE! | #VALUE! | 0 | 0
[37 empty] | #VALUE! | #VALUE! | #VALUE! | #VALUE! | #VALUE! | #VALUE! | #VALUE! | #VALUE! | #VALUE! | #VALUE! | #VALUE! | #VALUE! | #VALUE! | #VALUE! | #VALUE! | #VALUE! | #VALUE! | #VALUE! | #VALUE! | #VALUE! | #VALUE! | #VALUE! | #VALUE! | #VALUE! | #VALUE! | #VALUE! | #VALUE! | #VALUE! | #VALUE! | 0 | 0
[37 empty] | #VALUE! | #VALUE! | #VALUE! | #VALUE! | #VALUE! | #VALUE! | #VALUE! | #VALUE! | #VALUE! | #VALUE! | #VALUE! | #VALUE! | #VALUE! | #VALUE! | #VALUE! | #VALUE! | #VALUE! | #VALUE! | #VALUE! | #VALUE! | #VALUE! | #VALUE! | #VALUE! | #VALUE! | #VALUE! | #VALUE! | #VALUE! | #VALUE! | #VALUE! | 0 | 0
[37 empty] | #VALUE! | #VALUE! | #VALUE! | #VALUE! | #VALUE! | #VALUE! | #VALUE! | #VALUE! | #VALUE! | #VALUE! | #VALUE! | #VALUE! | #VALUE! | #VALUE! | #VALUE! | #VALUE! | #VALUE! | #VALUE! | #VALUE! | #VALUE! | #VALUE! | #VALUE! | #VALUE! | #VALUE! | #VALUE! | #VALUE! | #VALUE! | #VALUE! | #VALUE! | 0 | 0
[37 empty] | #VALUE! | #VALUE! | #VALUE! | #VALUE! | #VALUE! | #VALUE! | #VALUE! | #VALUE! | #VALUE! | #VALUE! | #VALUE! | #VALUE! | #VALUE! | #VALUE! | #VALUE! | #VALUE! | #VALUE! | #VALUE! | #VALUE! | #VALUE! | #VALUE! | #VALUE! | #VALUE! | #VALUE! | #VALUE! | #VALUE! | #VALUE! | #VALUE! | #VALUE! | 0 | 0
[37 empty] | #VALUE! | #VALUE! | #VALUE! | #VALUE! | #VALUE! | #VALUE! | #VALUE! | #VALUE! | #VALUE! | #VALUE! | #VALUE! | #VALUE! | #VALUE! | #VALUE! | #VALUE! | #VALUE! | #VALUE! | #VALUE! | #VALUE! | #VALUE! | #VALUE! | #VALUE! | #VALUE! | #VALUE! | #VALUE! | #VALUE! | #VALUE! | #VALUE! | #VALUE! | 0 | 0
[37 empty] | #VALUE! | #VALUE! | #VALUE! | #VALUE! | #VALUE! | #VALUE! | #VALUE! | #VALUE! | #VALUE! | #VALUE! | #VALUE! | #VALUE! | #VALUE! | #VALUE! | #VALUE! | #VALUE! | #VALUE! | #VALUE! | #VALUE! | #VALUE! | #VALUE! | #VALUE! | #VALUE! | #VALUE! | #VALUE! | #VALUE! | #VALUE! | #VALUE! | #VALUE! | 0 | 0
[37 empty] | #VALUE! | #VALUE! | #VALUE! | #VALUE! | #VALUE! | #VALUE! | #VALUE! | #VALUE! | #VALUE! | #VALUE! | #VALUE! | #VALUE! | #VALUE! | #VALUE! | #VALUE! | #VALUE! | #VALUE! | #VALUE! | #VALUE! | #VALUE! | #VALUE! | #VALUE! | #VALUE! | #VALUE! | #VALUE! | #VALUE! | #VALUE! | #VALUE! | #VALUE! | 0 | 0
[37 empty] | #VALUE! | #VALUE! | #VALUE! | #VALUE! | #VALUE! | #VALUE! | #VALUE! | #VALUE! | #VALUE! | #VALUE! | #VALUE! | #VALUE! | #VALUE! | #VALUE! | #VALUE! | #VALUE! | #VALUE! | #VALUE! | #VALUE! | #VALUE! | #VALUE! | #VALUE! | #VALUE! | #VALUE! | #VALUE! | #VALUE! | #VALUE! | #VALUE! | #VALUE! | 0 | 0
[37 empty] | #VALUE! | #VALUE! | #VALUE! | #VALUE! | #VALUE! | #VALUE! | #VALUE! | #VALUE! | #VALUE! | #VALUE! | #VALUE! | #VALUE! | #VALUE! | #VALUE! | #VALUE! | #VALUE! | #VALUE! | #VALUE! | #VALUE! | #VALUE! | #VALUE! | #VALUE! | #VALUE! | #VALUE! | #VALUE! | #VALUE! | #VALUE! | #VALUE! | #VALUE! | 0 | 0
[37 empty] | #VALUE! | #VALUE! | #VALUE! | #VALUE! | #VALUE! | #VALUE! | #VALUE! | #VALUE! | #VALUE! | #VALUE! | #VALUE! | #VALUE! | #VALUE! | #VALUE! | #VALUE! | #VALUE! | #VALUE! | #VALUE! | #VALUE! | #VALUE! | #VALUE! | #VALUE! | #VALUE! | #VALUE! | #VALUE! | #VALUE! | #VALUE! | #VALUE! | #VALUE! | 0 | 0
[37 empty] | #VALUE! | #VALUE! | #VALUE! | #VALUE! | #VALUE! | #VALUE! | #VALUE! | #VALUE! | #VALUE! | #VALUE! | #VALUE! | #VALUE! | #VALUE! | #VALUE! | #VALUE! | #VALUE! | #VALUE! | #VALUE! | #VALUE! | #VALUE! | #VALUE! | #VALUE! | #VALUE! | #VALUE! | #VALUE! | #VALUE! | #VALUE! | #VALUE! | #VALUE! | 0 | 0
[37 empty] | #VALUE! | #VALUE! | #VALUE! | #VALUE! | #VALUE! | #VALUE! | #VALUE! | #VALUE! | #VALUE! | #VALUE! | #VALUE! | #VALUE! | #VALUE! | #VALUE! | #VALUE! | #VALUE! | #VALUE! | #VALUE! | #VALUE! | #VALUE! | #VALUE! | #VALUE! | #VALUE! | #VALUE! | #VALUE! | #VALUE! | #VALUE! | #VALUE! | #VALUE! | 0 | 0
[37 empty] | #VALUE! | #VALUE! | #VALUE! | #VALUE! | #VALUE! | #VALUE! | #VALUE! | #VALUE! | #VALUE! | #VALUE! | #VALUE! | #VALUE! | #VALUE! | #VALUE! | #VALUE! | #VALUE! | #VALUE! | #VALUE! | #VALUE! | #VALUE! | #VALUE! | #VALUE! | #VALUE! | #VALUE! | #VALUE! | #VALUE! | #VALUE! | #VALUE! | #VALUE! | 0 | 0
[37 empty] | #VALUE! | #VALUE! | #VALUE! | #VALUE! | #VALUE! | #VALUE! | #VALUE! | #VALUE! | #VALUE! | #VALUE! | #VALUE! | #VALUE! | #VALUE! | #VALUE! | #VALUE! | #VALUE! | #VALUE! | #VALUE! | #VALUE! | #VALUE! | #VALUE! | #VALUE! | #VALUE! | #VALUE! | #VALUE! | #VALUE! | #VALUE! | #VALUE! | #VALUE! | 0 | 0
[37 empty] | #VALUE! | #VALUE! | #VALUE! | #VALUE! | #VALUE! | #VALUE! | #VALUE! | #VALUE! | #VALUE! | #VALUE! | #VALUE! | #VALUE! | #VALUE! | #VALUE! | #VALUE! | #VALUE! | #VALUE! | #VALUE! | #VALUE! | #VALUE! | #VALUE! | #VALUE! | #VALUE! | #VALUE! | #VALUE! | #VALUE! | #VALUE! | #VALUE! | #VALUE! | 0 | 0
[37 empty] | #VALUE! | #VALUE! | #VALUE! | #VALUE! | #VALUE! | #VALUE! | #VALUE! | #VALUE! | #VALUE! | #VALUE! | #VALUE! | #VALUE! | #VALUE! | #VALUE! | #VALUE! | #VALUE! | #VALUE! | #VALUE! | #VALUE! | #VALUE! | #VALUE! | #VALUE! | #VALUE! | #VALUE! | #VALUE! | #VALUE! | #VALUE! | #VALUE! | #VALUE! | 0 | 0
[37 empty] | #VALUE! | #VALUE! | #VALUE! | #VALUE! | #VALUE! | #VALUE! | #VALUE! | #VALUE! | #VALUE! | #VALUE! | #VALUE! | #VALUE! | #VALUE! | #VALUE! | #VALUE! | #VALUE! | #VALUE! | #VALUE! | #VALUE! | #VALUE! | #VALUE! | #VALUE! | #VALUE! | #VALUE! | #VALUE! | #VALUE! | #VALUE! | #VALUE! | #VALUE! | 0 | 0
[37 empty] | #VALUE! | #VALUE! | #VALUE! | #VALUE! | #VALUE! | #VALUE! | #VALUE! | #VALUE! | #VALUE! | #VALUE! | #VALUE! | #VALUE! | #VALUE! | #VALUE! | #VALUE! | #VALUE! | #VALUE! | #VALUE! | #VALUE! | #VALUE! | #VALUE! | #VALUE! | #VALUE! | #VALUE! | #VALUE! | #VALUE! | #VALUE! | #VALUE! | #VALUE! | 0 | 0
[37 empty] | #VALUE! | #VALUE! | #VALUE! | #VALUE! | #VALUE! | #VALUE! | #VALUE! | #VALUE! | #VALUE! | #VALUE! | #VALUE! | #VALUE! | #VALUE! | #VALUE! | #VALUE! | #VALUE! | #VALUE! | #VALUE! | #VALUE! | #VALUE! | #VALUE! | #VALUE! | #VALUE! | #VALUE! | #VALUE! | #VALUE! | #VALUE! | #VALUE! | #VALUE! | 0 | 0
[37 empty] | #VALUE! | #VALUE! | #VALUE! | #VALUE! | #VALUE! | #VALUE! | #VALUE! | #VALUE! | #VALUE! | #VALUE! | #VALUE! | #VALUE! | #VALUE! | #VALUE! | #VALUE! | #VALUE! | #VALUE! | #VALUE! | #VALUE! | #VALUE! | #VALUE! | #VALUE! | #VALUE! | #VALUE! | #VALUE! | #VALUE! | #VALUE! | #VALUE! | #VALUE! | 0 | 0
[37 empty] | #VALUE! | #VALUE! | #VALUE! | #VALUE! | #VALUE! | #VALUE! | #VALUE! | #VALUE! | #VALUE! | #VALUE! | #VALUE! | #VALUE! | #VALUE! | #VALUE! | #VALUE! | #VALUE! | #VALUE! | #VALUE! | #VALUE! | #VALUE! | #VALUE! | #VALUE! | #VALUE! | #VALUE! | #VALUE! | #VALUE! | #VALUE! | #VALUE! | #VALUE! | 0 | 0
[37 empty] | #VALUE! | #VALUE! | #VALUE! | #VALUE! | #VALUE! | #VALUE! | #VALUE! | #VALUE! | #VALUE! | #VALUE! | #VALUE! | #VALUE! | #VALUE! | #VALUE! | #VALUE! | #VALUE! | #VALUE! | #VALUE! | #VALUE! | #VALUE! | #VALUE! | #VALUE! | #VALUE! | #VALUE! | #VALUE! | #VALUE! | #VALUE! | #VALUE! | #VALUE! | 0 | 0
[37 empty] | #VALUE! | #VALUE! | #VALUE! | #VALUE! | #VALUE! | #VALUE! | #VALUE! | #VALUE! | #VALUE! | #VALUE! | #VALUE! | #VALUE! | #VALUE! | #VALUE! | #VALUE! | #VALUE! | #VALUE! | #VALUE! | #VALUE! | #VALUE! | #VALUE! | #VALUE! | #VALUE! | #VALUE! | #VALUE! | #VALUE! | #VALUE! | #VALUE! | #VALUE! | 0 | 0
[37 empty] | #VALUE! | #VALUE! | #VALUE! | #VALUE! | #VALUE! | #VALUE! | #VALUE! | #VALUE! | #VALUE! | #VALUE! | #VALUE! | #VALUE! | #VALUE! | #VALUE! | #VALUE! | #VALUE! | #VALUE! | #VALUE! | #VALUE! | #VALUE! | #VALUE! | #VALUE! | #VALUE! | #VALUE! | #VALUE! | #VALUE! | #VALUE! | #VALUE! | #VALUE! | 0 | 0
[37 empty] | #VALUE! | #VALUE! | #VALUE! | #VALUE! | #VALUE! | #VALUE! | #VALUE! | #VALUE! | #VALUE! | #VALUE! | #VALUE! | #VALUE! | #VALUE! | #VALUE! | #VALUE! | #VALUE! | #VALUE! | #VALUE! | #VALUE! | #VALUE! | #VALUE! | #VALUE! | #VALUE! | #VALUE! | #VALUE! | #VALUE! | #VALUE! | #VALUE! | #VALUE! | 0 | 0
[37 empty] | #VALUE! | #VALUE! | #VALUE! | #VALUE! | #VALUE! | #VALUE! | #VALUE! | #VALUE! | #VALUE! | #VALUE! | #VALUE! | #VALUE! | #VALUE! | #VALUE! | #VALUE! | #VALUE! | #VALUE! | #VALUE! | #VALUE! | #VALUE! | #VALUE! | #VALUE! | #VALUE! | #VALUE! | #VALUE! | #VALUE! | #VALUE! | #VALUE! | #VALUE! | 0 | 0
[37 empty] | #VALUE! | #VALUE! | #VALUE! | #VALUE! | #VALUE! | #VALUE! | #VALUE! | #VALUE! | #VALUE! | #VALUE! | #VALUE! | #VALUE! | #VALUE! | #VALUE! | #VALUE! | #VALUE! | #VALUE! | #VALUE! | #VALUE! | #VALUE! | #VALUE! | #VALUE! | #VALUE! | #VALUE! | #VALUE! | #VALUE! | #VALUE! | #VALUE! | #VALUE! | 0 | 0
[37 empty] | #VALUE! | #VALUE! | #VALUE! | #VALUE! | #VALUE! | #VALUE! | #VALUE! | #VALUE! | #VALUE! | #VALUE! | #VALUE! | #VALUE! | #VALUE! | #VALUE! | #VALUE! | #VALUE! | #VALUE! | #VALUE! | #VALUE! | #VALUE! | #VALUE! | #VALUE! | #VALUE! | #VALUE! | #VALUE! | #VALUE! | #VALUE! | #VALUE! | #VALUE! | 0 | 0
[37 empty] | #VALUE! | #VALUE! | #VALUE! | #VALUE! | #VALUE! | #VALUE! | #VALUE! | #VALUE! | #VALUE! | #VALUE! | #VALUE! | #VALUE! | #VALUE! | #VALUE! | #VALUE! | #VALUE! | #VALUE! | #VALUE! | #VALUE! | #VALUE! | #VALUE! | #VALUE! | #VALUE! | #VALUE! | #VALUE! | #VALUE! | #VALUE! | #VALUE! | #VALUE! | 0 | 0
[37 empty] | #VALUE! | #VALUE! | #VALUE! | #VALUE! | #VALUE! | #VALUE! | #VALUE! | #VALUE! | #VALUE! | #VALUE! | #VALUE! | #VALUE! | #VALUE! | #VALUE! | #VALUE! | #VALUE! | #VALUE! | #VALUE! | #VALUE! | #VALUE! | #VALUE! | #VALUE! | #VALUE! | #VALUE! | #VALUE! | #VALUE! | #VALUE! | #VALUE! | #VALUE! | 0 | 0
[37 empty] | #VALUE! | #VALUE! | #VALUE! | #VALUE! | #VALUE! | #VALUE! | #VALUE! | #VALUE! | #VALUE! | #VALUE! | #VALUE! | #VALUE! | #VALUE! | #VALUE! | #VALUE! | #VALUE! | #VALUE! | #VALUE! | #VALUE! | #VALUE! | #VALUE! | #VALUE! | #VALUE! | #VALUE! | #VALUE! | #VALUE! | #VALUE! | #VALUE! | #VALUE! | 0 | 0
[37 empty] | #VALUE! | #VALUE! | #VALUE! | #VALUE! | #VALUE! | #VALUE! | #VALUE! | #VALUE! | #VALUE! | #VALUE! | #VALUE! | #VALUE! | #VALUE! | #VALUE! | #VALUE! | #VALUE! | #VALUE! | #VALUE! | #VALUE! | #VALUE! | #VALUE! | #VALUE! | #VALUE! | #VALUE! | #VALUE! | #VALUE! | #VALUE! | #VALUE! | #VALUE! | 0 | 0
[37 empty] | #VALUE! | #VALUE! | #VALUE! | #VALUE! | #VALUE! | #VALUE! | #VALUE! | #VALUE! | #VALUE! | #VALUE! | #VALUE! | #VALUE! | #VALUE! | #VALUE! | #VALUE! | #VALUE! | #VALUE! | #VALUE! | #VALUE! | #VALUE! | #VALUE! | #VALUE! | #VALUE! | #VALUE! | #VALUE! | #VALUE! | #VALUE! | #VALUE! | #VALUE! | 0 | 0
[37 empty] | #VALUE! | #VALUE! | #VALUE! | #VALUE! | #VALUE! | #VALUE! | #VALUE! | #VALUE! | #VALUE! | #VALUE! | #VALUE! | #VALUE! | #VALUE! | #VALUE! | #VALUE! | #VALUE! | #VALUE! | #VALUE! | #VALUE! | #VALUE! | #VALUE! | #VALUE! | #VALUE! | #VALUE! | #VALUE! | #VALUE! | #VALUE! | #VALUE! | #VALUE! | 0 | 0
[37 empty] | #VALUE! | #VALUE! | #VALUE! | #VALUE! | #VALUE! | #VALUE! | #VALUE! | #VALUE! | #VALUE! | #VALUE! | #VALUE! | #VALUE! | #VALUE! | #VALUE! | #VALUE! | #VALUE! | #VALUE! | #VALUE! | #VALUE! | #VALUE! | #VALUE! | #VALUE! | #VALUE! | #VALUE! | #VALUE! | #VALUE! | #VALUE! | #VALUE! | #VALUE! | 0 | 0
[37 empty] | #VALUE! | #VALUE! | #VALUE! | #VALUE! | #VALUE! | #VALUE! | #VALUE! | #VALUE! | #VALUE! | #VALUE! | #VALUE! | #VALUE! | #VALUE! | #VALUE! | #VALUE! | #VALUE! | #VALUE! | #VALUE! | #VALUE! | #VALUE! | #VALUE! | #VALUE! | #VALUE! | #VALUE! | #VALUE! | #VALUE! | #VALUE! | #VALUE! | #VALUE! | 0 | 0
[37 empty] | #VALUE! | #VALUE! | #VALUE! | #VALUE! | #VALUE! | #VALUE! | #VALUE! | #VALUE! | #VALUE! | #VALUE! | #VALUE! | #VALUE! | #VALUE! | #VALUE! | #VALUE! | #VALUE! | #VALUE! | #VALUE! | #VALUE! | #VALUE! | #VALUE! | #VALUE! | #VALUE! | #VALUE! | #VALUE! | #VALUE! | #VALUE! | #VALUE! | #VALUE! | 0 | 0
[37 empty] | #VALUE! | #VALUE! | #VALUE! | #VALUE! | #VALUE! | #VALUE! | #VALUE! | #VALUE! | #VALUE! | #VALUE! | #VALUE! | #VALUE! | #VALUE! | #VALUE! | #VALUE! | #VALUE! | #VALUE! | #VALUE! | #VALUE! | #VALUE! | #VALUE! | #VALUE! | #VALUE! | #VALUE! | #VALUE! | #VALUE! | #VALUE! | #VALUE! | #VALUE! | 0 | 0
[37 empty] | #VALUE! | #VALUE! | #VALUE! | #VALUE! | #VALUE! | #VALUE! | #VALUE! | #VALUE! | #VALUE! | #VALUE! | #VALUE! | #VALUE! | #VALUE! | #VALUE! | #VALUE! | #VALUE! | #VALUE! | #VALUE! | #VALUE! | #VALUE! | #VALUE! | #VALUE! | #VALUE! | #VALUE! | #VALUE! | #VALUE! | #VALUE! | #VALUE! | #VALUE! | 0 | 0
[37 empty] | #VALUE! | #VALUE! | #VALUE! | #VALUE! | #VALUE! | #VALUE! | #VALUE! | #VALUE! | #VALUE! | #VALUE! | #VALUE! | #VALUE! | #VALUE! | #VALUE! | #VALUE! | #VALUE! | #VALUE! | #VALUE! | #VALUE! | #VALUE! | #VALUE! | #VALUE! | #VALUE! | #VALUE! | #VALUE! | #VALUE! | #VALUE! | #VALUE! | #VALUE! | 0 | 0
[37 empty] | #VALUE! | #VALUE! | #VALUE! | #VALUE! | #VALUE! | #VALUE! | #VALUE! | #VALUE! | #VALUE! | #VALUE! | #VALUE! | #VALUE! | #VALUE! | #VALUE! | #VALUE! | #VALUE! | #VALUE! | #VALUE! | #VALUE! | #VALUE! | #VALUE! | #VALUE! | #VALUE! | #VALUE! | #VALUE! | #VALUE! | #VALUE! | #VALUE! | #VALUE! | 0 | 0
[37 empty] | #VALUE! | #VALUE! | #VALUE! | #VALUE! | #VALUE! | #VALUE! | #VALUE! | #VALUE! | #VALUE! | #VALUE! | #VALUE! | #VALUE! | #VALUE! | #VALUE! | #VALUE! | #VALUE! | #VALUE! | #VALUE! | #VALUE! | #VALUE! | #VALUE! | #VALUE! | #VALUE! | #VALUE! | #VALUE! | #VALUE! | #VALUE! | #VALUE! | #VALUE! | 0 | 0
[37 empty] | #VALUE! | #VALUE! | #VALUE! | #VALUE! | #VALUE! | #VALUE! | #VALUE! | #VALUE! | #VALUE! | #VALUE! | #VALUE! | #VALUE! | #VALUE! | #VALUE! | #VALUE! | #VALUE! | #VALUE! | #VALUE! | #VALUE! | #VALUE! | #VALUE! | #VALUE! | #VALUE! | #VALUE! | #VALUE! | #VALUE! | #VALUE! | #VALUE! | #VALUE! | 0 | 0
[37 empty] | #VALUE! | #VALUE! | #VALUE! | #VALUE! | #VALUE! | #VALUE! | #VALUE! | #VALUE! | #VALUE! | #VALUE! | #VALUE! | #VALUE! | #VALUE! | #VALUE! | #VALUE! | #VALUE! | #VALUE! | #VALUE! | #VALUE! | #VALUE! | #VALUE! | #VALUE! | #VALUE! | #VALUE! | #VALUE! | #VALUE! | #VALUE! | #VALUE! | #VALUE! | 0 | 0
[37 empty] | #VALUE! | #VALUE! | #VALUE! | #VALUE! | #VALUE! | #VALUE! | #VALUE! | #VALUE! | #VALUE! | #VALUE! | #VALUE! | #VALUE! | #VALUE! | #VALUE! | #VALUE! | #VALUE! | #VALUE! | #VALUE! | #VALUE! | #VALUE! | #VALUE! | #VALUE! | #VALUE! | #VALUE! | #VALUE! | #VALUE! | #VALUE! | #VALUE! | #VALUE! | 0 | 0
[37 empty] | #VALUE! | #VALUE! | #VALUE! | #VALUE! | #VALUE! | #VALUE! | #VALUE! | #VALUE! | #VALUE! | #VALUE! | #VALUE! | #VALUE! | #VALUE! | #VALUE! | #VALUE! | #VALUE! | #VALUE! | #VALUE! | #VALUE! | #VALUE! | #VALUE! | #VALUE! | #VALUE! | #VALUE! | #VALUE! | #VALUE! | #VALUE! | #VALUE! | #VALUE! | 0 | 0
[37 empty] | #VALUE! | #VALUE! | #VALUE! | #VALUE! | #VALUE! | #VALUE! | #VALUE! | #VALUE! | #VALUE! | #VALUE! | #VALUE! | #VALUE! | #VALUE! | #VALUE! | #VALUE! | #VALUE! | #VALUE! | #VALUE! | #VALUE! | #VALUE! | #VALUE! | #VALUE! | #VALUE! | #VALUE! | #VALUE! | #VALUE! | #VALUE! | #VALUE! | #VALUE! | 0 | 0
[37 empty] | #VALUE! | #VALUE! | #VALUE! | #VALUE! | #VALUE! | #VALUE! | #VALUE! | #VALUE! | #VALUE! | #VALUE! | #VALUE! | #VALUE! | #VALUE! | #VALUE! | #VALUE! | #VALUE! | #VALUE! | #VALUE! | #VALUE! | #VALUE! | #VALUE! | #VALUE! | #VALUE! | #VALUE! | #VALUE! | #VALUE! | #VALUE! | #VALUE! | #VALUE! | 0 | 0
[37 empty] | #VALUE! | #VALUE! | #VALUE! | #VALUE! | #VALUE! | #VALUE! | #VALUE! | #VALUE! | #VALUE! | #VALUE! | #VALUE! | #VALUE! | #VALUE! | #VALUE! | #VALUE! | #VALUE! | #VALUE! | #VALUE! | #VALUE! | #VALUE! | #VALUE! | #VALUE! | #VALUE! | #VALUE! | #VALUE! | #VALUE! | #VALUE! | #VALUE! | #VALUE! | 0 | 0
[37 empty] | #VALUE! | #VALUE! | #VALUE! | #VALUE! | #VALUE! | #VALUE! | #VALUE! | #VALUE! | #VALUE! | #VALUE! | #VALUE! | #VALUE! | #VALUE! | #VALUE! | #VALUE! | #VALUE! | #VALUE! | #VALUE! | #VALUE! | #VALUE! | #VALUE! | #VALUE! | #VALUE! | #VALUE! | #VALUE! | #VALUE! | #VALUE! | #VALUE! | #VALUE! | 0 | 0
[37 empty] | #VALUE! | #VALUE! | #VALUE! | #VALUE! | #VALUE! | #VALUE! | #VALUE! | #VALUE! | #VALUE! | #VALUE! | #VALUE! | #VALUE! | #VALUE! | #VALUE! | #VALUE! | #VALUE! | #VALUE! | #VALUE! | #VALUE! | #VALUE! | #VALUE! | #VALUE! | #VALUE! | #VALUE! | #VALUE! | #VALUE! | #VALUE! | #VALUE! | #VALUE! | 0 | 0
Note on BO5: Alessandra Agostini: Upper Bound e WHO-TEF per TEQ Regolamento UE 1259/11 nota 12 D.lgs. 172/2015 oppure D.Lgs 219/2010 lower bound

## Σ DDT
Anagrafica Campioni | [6 empty] | Inserimento Dati |  |  |  |  | Risultato
DDT
[7 empty] | CAS_789-02-6 | CAS_50-29-3 | CAS_72-54-8 | CAS_72-55-9 | EEA_32-03-1
Prov | CI | CODICE | ASTA | STAZIONE | COD_BARRE | Data Prelievo | o,p' DDT | p,p' DDT | p,p' DDD | p,p' DDE | SOMMATORIA (o,p'DDT+p,p'DDT+p,p'DDD+p,p'DDE) | D.Lgs 219/2010 lower bound | Check Sommatoria
[7 empty] | μg/kg peso secco | μg/kg peso secco | μg/kg peso secco | μg/kg peso secco | μg/kg peso secco
50 < 5% 100 > 5%
50 < 5% 100 > 5%
50 < 5% 100 > 5%
50 < 5% 100 > 5%
[11 empty] | 0 | 4
[11 empty] | 0 | 4
[11 empty] | 0 | 4
[11 empty] | 0 | 4
[11 empty] | 0 | 4
[11 empty] | 0 | 4
[11 empty] | 0 | 4
[11 empty] | 0 | 4
[11 empty] | 0 | 4
[11 empty] | 0 | 4
[11 empty] | 0 | 4
[11 empty] | 0 | 4
[11 empty] | 0 | 4
[11 empty] | 0 | 4
[11 empty] | 0 | 4
[11 empty] | 0 | 4
[11 empty] | 0 | 4
[11 empty] | 0 | 4
[11 empty] | 0 | 4
[11 empty] | 0 | 4
[11 empty] | 0 | 4
[11 empty] | 0 | 4
[11 empty] | 0 | 4
[11 empty] | 0 | 4
[11 empty] | 0 | 4
[11 empty] | 0 | 4
[11 empty] | 0 | 4
[11 empty] | 0 | 4
[11 empty] | 0 | 4
[11 empty] | 0 | 4
[11 empty] | 0 | 4
[11 empty] | 0 | 4
[11 empty] | 0 | 4
[11 empty] | 0 | 4
[11 empty] | 0 | 4
[11 empty] | 0 | 4
[11 empty] | 0 | 4
[11 empty] | 0 | 4
[11 empty] | 0 | 4
[11 empty] | 0 | 4
[11 empty] | 0 | 4
[11 empty] | 0 | 4
[11 empty] | 0 | 4
[11 empty] | 0 | 4
[11 empty] | 0 | 4
[11 empty] | 0 | 4
[11 empty] | 0 | 4
[11 empty] | 0 | 4
[11 empty] | 0 | 4
[11 empty] | 0 | 4
[11 empty] | 0 | 4
[11 empty] | 0 | 4
[11 empty] | 0 | 4
[11 empty] | 0 | 4
[11 empty] | 0 | 4
[11 empty] | 0 | 4
[11 empty] | 0 | 4
[11 empty] | 0 | 4
[11 empty] | 0 | 4
[11 empty] | 0 | 4
[11 empty] | 0 | 4
[11 empty] | 0 | 4
[11 empty] | 0 | 4
[11 empty] | 0 | 4
[11 empty] | 0 | 4
[11 empty] | 0 | 4
[11 empty] | 0 | 4
[11 empty] | 0 | 4
[11 empty] | 0 | 4
[11 empty] | 0 | 4
[11 empty] | 0 | 4
[11 empty] | 0 | 4
[11 empty] | 0 | 4
[11 empty] | 0 | 4
[11 empty] | 0 | 4
[11 empty] | 0 | 4
[11 empty] | 0 | 4
[11 empty] | 0 | 4
[11 empty] | 0 | 4
[11 empty] | 0 | 4
[11 empty] | 0 | 4
[11 empty] | 0 | 4
[11 empty] | 0 | 4
[11 empty] | 0 | 4
[11 empty] | 0 | 4
[11 empty] | 0 | 4
[11 empty] | 0 | 4
[11 empty] | 0 | 4
[11 empty] | 0 | 4
[11 empty] | 0 | 4
[11 empty] | 0 | 4
[11 empty] | 0 | 4
[11 empty] | 0 | 4
[11 empty] | 0 | 4
[11 empty] | 0 | 4
[11 empty] | 0 | 4
[11 empty] | 0 | 4
[11 empty] | 0 | 4
[11 empty] | 0 | 4
[11 empty] | 0 | 4

## Σ PBDE
Anagrafica Campioni | [6 empty] | Inserimento Dati | [6 empty] | Risultato
Difenileteri bromurati
[7 empty] | CAS 41318-75-6 | CAS 5436-43-1 | CAS 60348-60-9 | CAS 189084-64-8 | CAS 68631-49-2 | CAS 207122-15-4 | CAS 32534-81-9
Prov | CI | CODICE | ASTA | STAZIONE | COD_BARRE | Data Prelievo | T3BDE-28 | T4BDE-47 | P5BDE-99 | P5BDE-100 | H6BDE-153 | H6BDE-154 | Difenileteri bromurati | D.Lgs 219/2010 lower bound | Check Sommatoria
[7 empty] | μg/kg peso secco | μg/kg peso secco | μg/kg peso secco | μg/kg peso secco | μg/kg peso secco | μg/kg peso secco | μg/kg peso secco
[13 empty] | 0 | 6
[13 empty] | 0 | 6
[13 empty] | 0 | 6
[13 empty] | 0 | 6
[13 empty] | 0 | 6
[13 empty] | 0 | 6
[13 empty] | 0 | 6
[13 empty] | 0 | 6
[13 empty] | 0 | 6
[13 empty] | 0 | 6
[13 empty] | 0 | 6
[13 empty] | 0 | 6
[13 empty] | 0 | 6
[13 empty] | 0 | 6
[13 empty] | 0 | 6
[13 empty] | 0 | 6
[13 empty] | 0 | 6
[13 empty] | 0 | 6
[13 empty] | 0 | 6
[13 empty] | 0 | 6
[13 empty] | 0 | 6
[13 empty] | 0 | 6
[13 empty] | 0 | 6
[13 empty] | 0 | 6
[13 empty] | 0 | 6
[13 empty] | 0 | 6
[13 empty] | 0 | 6
[13 empty] | 0 | 6
[13 empty] | 0 | 6
[13 empty] | 0 | 6
[13 empty] | 0 | 6
[13 empty] | 0 | 6
[13 empty] | 0 | 6
[13 empty] | 0 | 6
[13 empty] | 0 | 6
[13 empty] | 0 | 6
[13 empty] | 0 | 6
[13 empty] | 0 | 6
[13 empty] | 0 | 6
[13 empty] | 0 | 6
[13 empty] | 0 | 6
[13 empty] | 0 | 6
[13 empty] | 0 | 6
[13 empty] | 0 | 6
[13 empty] | 0 | 6
[13 empty] | 0 | 6
[13 empty] | 0 | 6
[13 empty] | 0 | 6
[13 empty] | 0 | 6
[13 empty] | 0 | 6
[13 empty] | 0 | 6
[13 empty] | 0 | 6
[13 empty] | 0 | 6
[13 empty] | 0 | 6
[13 empty] | 0 | 6
[13 empty] | 0 | 6
[13 empty] | 0 | 6
[13 empty] | 0 | 6
[13 empty] | 0 | 6
[13 empty] | 0 | 6
[13 empty] | 0 | 6
[13 empty] | 0 | 6
[13 empty] | 0 | 6
[13 empty] | 0 | 6
[13 empty] | 0 | 6
[13 empty] | 0 | 6
[13 empty] | 0 | 6
[13 empty] | 0 | 6
[13 empty] | 0 | 6
[13 empty] | 0 | 6
[13 empty] | 0 | 6
[13 empty] | 0 | 6
[13 empty] | 0 | 6
[13 empty] | 0 | 6
[13 empty] | 0 | 6
[13 empty] | 0 | 6
[13 empty] | 0 | 6
[13 empty] | 0 | 6
[13 empty] | 0 | 6
[13 empty] | 0 | 6
[13 empty] | 0 | 6
[13 empty] | 0 | 6
[13 empty] | 0 | 6
[13 empty] | 0 | 6
[13 empty] | 0 | 6
[13 empty] | 0 | 6
[13 empty] | 0 | 6
[13 empty] | 0 | 6
[13 empty] | 0 | 6
[13 empty] | 0 | 6
[13 empty] | 0 | 6
[13 empty] | 0 | 6
[13 empty] | 0 | 6
[13 empty] | 0 | 6
[13 empty] | 0 | 6
[13 empty] | 0 | 6
[13 empty] | 0 | 6
[13 empty] | 0 | 6
[13 empty] | 0 | 6
[13 empty] | 0 | 6
[13 empty] | 0 | 6